## Ведомость объёмов
layer_code | layer | mark | name | element_type | unit | qty | length_m | area_m2 | volume_m3 | guid | section_mm | x_m | y_m | z_m | x2_m | y2_m | z2_m
1 | 01 Сваи | ОГ-1.1 | Оголовок сваи — стакан 250×250×8 с боковыми отверстиями, в составе свайного поля (ставят свайщики, Артём 15.10, как Дублин, химанкеры не нужны) (расчёт по КР) | Расчёт | шт | 41
1 | 01 Сваи | ОГ-1.3 | Крепление обвязки — уголок крепёжный 100×100×80 усиленный (расчёт по КР) | Расчёт | шт | 82
1 | 01 Сваи | ОГ-1.4 | Крепление обвязки — шпилька М12 горизонтально сквозь обвязку и уголки, гайки и шайбы, L = 250 (расчёт по КР) | Расчёт | шт | 41
1 | 01 Сваи | ОГ-1.5 | Крепление обвязки — болт М12 с гайкой и шайбами: уголок к пластине оголовка через боковое отверстие (расчёт по КР) | Расчёт | шт | 82
1 | 01 Сваи | ОГ-1.6 | Крепление обвязки — шуруп 6×60 в дерево, фиксация уголка до установки шпильки, 2 на уголок (расчёт по КР) | Расчёт | шт | 164
1 | 01 Сваи | ОГ-1.7 | Крепление обвязки — глухарь 10×80 снизу через отверстие оголовка под балкой (дополнительно) (расчёт по КР) | Расчёт | шт | 82
1 | 01 Сваи | ПЧ-1 | Противопучинистая обработка: битумная мастика по сваям, верхние 1,5 м, 41 свай (расчёт по КР) | Расчёт | м² | 36.9 |  | 36.9
1 | 01 Сваи | ПЧ-2 | Противопучинистая обработка: обойма из п/э плёнки 2 слоя + 10 % нахлёст, 41 свай (расчёт по КР) | Расчёт | м² | 81.18 |  | 81.18
1 | 01 Сваи | СВ-01 | Свая С40.15 (ЖБ 150×150, L 4 м, в модели 5 м — длина по КР 4 м) | Колонна | шт | 1 | 5 |  | 0.11 | 0xCUGB5xLDxR_0ecDKatEY | 150×150 | 99.137 | -25.364 | -5.424
1 | 01 Сваи | СВ-02 | Свая С40.15 (ЖБ 150×150, L 4 м, в модели 5 м — длина по КР 4 м) | Колонна | шт | 1 | 5 |  | 0.11 | 27Zsl05eP5nP1sdCEtsJTR | 150×150 | 101.85 | -25.364 | -5.424
1 | 01 Сваи | СВ-03 | Свая С40.15 (ЖБ 150×150, L 4 м, в модели 5 м — длина по КР 4 м) | Колонна | шт | 1 | 5 |  | 0.11 | 02Tnjef_bE3Q$PtOaugOoX | 150×150 | 104.6 | -25.364 | -5.424
1 | 01 Сваи | СВ-04 | Свая С40.15 (ЖБ 150×150, L 4 м, в модели 5 м — длина по КР 4 м) | Колонна | шт | 1 | 5 |  | 0.11 | 2MKOE5b6TCPQO9HYoQQlzg | 150×150 | 107.35 | -25.364 | -5.424
1 | 01 Сваи | СВ-05 | Свая С40.15 (ЖБ 150×150, L 4 м, в модели 5 м — длина по КР 4 м) | Колонна | шт | 1 | 5 |  | 0.11 | 3Dth18ZujDg80eIW8elLSj | 150×150 | 110.317 | -25.364 | -5.424
1 | 01 Сваи | СВ-06 | Свая С40.15 (ЖБ 150×150, L 4 м, в модели 5 м — длина по КР 4 м) | Колонна | шт | 1 | 5 |  | 0.11 | 2gOaizweD1pRKWRdsF_AUq | 150×150 | 112.763 | -25.364 | -5.424
1 | 01 Сваи | СВ-07 | Свая С40.15 (ЖБ 150×150, L 4 м, в модели 5 м — длина по КР 4 м) | Колонна | шт | 1 | 5 |  | 0.11 | 2PExnETl19ogBnwRraPPR4 | 150×150 | 115.16 | -25.364 | -5.424
1 | 01 Сваи | СВ-08 | Свая С40.15 (ЖБ 150×150, L 4 м, в модели 5 м — длина по КР 4 м) | Колонна | шт | 1 | 5 |  | 0.11 | 3o4L2AqfP9PufPElZ_PIpc | 150×150 | 99.137 | -27.78 | -5.424
1 | 01 Сваи | СВ-09 | Свая С40.15 (ЖБ 150×150, L 4 м, в модели 5 м — длина по КР 4 м) | Колонна | шт | 1 | 5 |  | 0.11 | 12CAnnlXT5Chl9TbrfJUNX | 150×150 | 101.85 | -27.78 | -5.424
1 | 01 Сваи | СВ-10 | Свая С40.15 (ЖБ 150×150, L 4 м, в модели 5 м — длина по КР 4 м) | Колонна | шт | 1 | 5 |  | 0.11 | 1$d1ntlUH6WBjsH9b_JbU7 | 150×150 | 104.6 | -27.78 | -5.424
1 | 01 Сваи | СВ-11 | Свая С40.15 (ЖБ 150×150, L 4 м, в модели 5 м — длина по КР 4 м) | Колонна | шт | 1 | 5 |  | 0.11 | 1ZiulauWD948QrRsWOUOMA | 150×150 | 107.35 | -27.78 | -5.424
1 | 01 Сваи | СВ-12 | Свая С40.15 (ЖБ 150×150, L 4 м, в модели 5 м — длина по КР 4 м) | Колонна | шт | 1 | 5 |  | 0.11 | 0iyT73oG1DjgjK5$J7JJEd | 150×150 | 110.317 | -27.78 | -5.424
1 | 01 Сваи | СВ-13 | Свая С40.15 (ЖБ 150×150, L 4 м, в модели 5 м — длина по КР 4 м) | Колонна | шт | 1 | 5 |  | 0.11 | 1P2iCq2S59sfM17dfxEGOg | 150×150 | 112.763 | -27.78 | -5.424
1 | 01 Сваи | СВ-14 | Свая С40.15 (ЖБ 150×150, L 4 м, в модели 5 м — длина по КР 4 м) | Колонна | шт | 1 | 5 |  | 0.11 | 1chEOprAz9OfeFhXrkoMUJ | 150×150 | 115.16 | -27.78 | -5.424
1 | 01 Сваи | СВ-15 | Свая С40.15 (ЖБ 150×150, L 4 м, в модели 5 м — длина по КР 4 м) | Колонна | шт | 1 | 5 |  | 0.11 | 26Ult0LR19vxvdzpeT1QE_ | 150×150 | 99.137 | -29.04 | -5.424
1 | 01 Сваи | СВ-16 | Свая С40.15 (ЖБ 150×150, L 4 м, в модели 5 м — длина по КР 4 м) | Колонна | шт | 1 | 5 |  | 0.11 | 2XRYrsRB9DXO03kS7y_job | 150×150 | 101.85 | -29.04 | -5.424
1 | 01 Сваи | СВ-17 | Свая С40.15 (ЖБ 150×150, L 4 м, в модели 5 м — длина по КР 4 м) | Колонна | шт | 1 | 5 |  | 0.11 | 1XFMVueRf8LfRUbvahvrDw | 150×150 | 104.6 | -29.04 | -5.424
1 | 01 Сваи | СВ-18 | Свая С40.15 (ЖБ 150×150, L 4 м, в модели 5 м — длина по КР 4 м) | Колонна | шт | 1 | 5 |  | 0.11 | 3_R7MHhkbD9uQSDi4ByizO | 150×150 | 107.35 | -29.04 | -5.424
1 | 01 Сваи | СВ-19 | Свая С40.15 (ЖБ 150×150, L 4 м, в модели 5 м — длина по КР 4 м) | Колонна | шт | 1 | 5 |  | 0.11 | 1uVG$gylD7FAB2b8rD1Tu6 | 150×150 | 110.317 | -29.04 | -5.424
1 | 01 Сваи | СВ-20 | Свая С40.15 (ЖБ 150×150, L 4 м, в модели 5 м — длина по КР 4 м) | Колонна | шт | 1 | 5 |  | 0.11 | 3wNisWHzL68vSHYquwo5bb | 150×150 | 112.763 | -29.04 | -5.424
1 | 01 Сваи | СВ-21 | Свая С40.15 (ЖБ 150×150, L 4 м, в модели 5 м — длина по КР 4 м) | Колонна | шт | 1 | 5 |  | 0.11 | 2h08Sw0Vj9RQxbAHX$TrX3 | 150×150 | 115.16 | -29.04 | -5.424
1 | 01 Сваи | СВ-22 | Свая С40.15 (ЖБ 150×150, L 4 м, в модели 5 м — длина по КР 4 м) | Колонна | шт | 1 | 5 |  | 0.11 | 1g3FBmJOz6GAQ5Q1Nis4Z2 | 150×150 | 99.137 | -30.475 | -5.424
1 | 01 Сваи | СВ-23 | Свая С40.15 (ЖБ 150×150, L 4 м, в модели 5 м — длина по КР 4 м) | Колонна | шт | 1 | 5 |  | 0.11 | 0BupGzjs5BkOSTtM34$ExI | 150×150 | 101.85 | -30.475 | -5.424
1 | 01 Сваи | СВ-24 | Свая С40.15 (ЖБ 150×150, L 4 м, в модели 5 м — длина по КР 4 м) | Колонна | шт | 1 | 5 |  | 0.11 | 2teTUXztX9VxhceQSt0Tog | 150×150 | 104.6 | -30.475 | -5.424
1 | 01 Сваи | СВ-25 | Свая С40.15 (ЖБ 150×150, L 4 м, в модели 5 м — длина по КР 4 м) | Колонна | шт | 1 | 5 |  | 0.11 | 0wRzreKQvCZQXWDRiYtctU | 150×150 | 107.35 | -30.475 | -5.424
1 | 01 Сваи | СВ-26 | Свая С40.15 (ЖБ 150×150, L 4 м, в модели 5 м — длина по КР 4 м) | Колонна | шт | 1 | 5 |  | 0.11 | 08YK24fXTA1xoOw3u3KWLw | 150×150 | 107.891 | -30.475 | -5.424
1 | 01 Сваи | СВ-27 | Свая С40.15 (ЖБ 150×150, L 4 м, в модели 5 м — длина по КР 4 м) | Колонна | шт | 1 | 5 |  | 0.11 | 1cmDDY4Yv4O9Eq6QtpOFPh | 150×150 | 110.317 | -30.475 | -5.424
1 | 01 Сваи | СВ-28 | Свая С40.15 (ЖБ 150×150, L 4 м, в модели 5 м — длина по КР 4 м) | Колонна | шт | 1 | 5 |  | 0.11 | 1iKJBzOYvCuPJckZxcowGb | 150×150 | 112.763 | -30.475 | -5.424
1 | 01 Сваи | СВ-29 | Свая С40.15 (ЖБ 150×150, L 4 м, в модели 5 м — длина по КР 4 м) | Колонна | шт | 1 | 5 |  | 0.11 | 13SfQEtT58ghP6vhiKQIvC | 150×150 | 115.16 | -30.475 | -5.424
1 | 01 Сваи | СВ-30 | Свая С40.15 (ЖБ 150×150, L 4 м, в модели 5 м — длина по КР 4 м) | Колонна | шт | 1 | 5 |  | 0.11 | 2Pvv2rLSH9L8R2aRmYzS2t | 150×150 | 99.137 | -33.001 | -5.424
1 | 01 Сваи | СВ-31 | Свая С40.15 (ЖБ 150×150, L 4 м, в модели 5 м — длина по КР 4 м) | Колонна | шт | 1 | 5 |  | 0.11 | 1TnRPUK996evZ8D0pOgo7_ | 150×150 | 101.85 | -33.001 | -5.424
1 | 01 Сваи | СВ-32 | Свая С40.15 (ЖБ 150×150, L 4 м, в модели 5 м — длина по КР 4 м) | Колонна | шт | 1 | 5 |  | 0.11 | 113JMWm0LAHPXfSom04oxg | 150×150 | 104.6 | -33.001 | -5.424
1 | 01 Сваи | СВ-33 | Свая С40.15 (ЖБ 150×150, L 4 м, в модели 5 м — длина по КР 4 м) | Колонна | шт | 1 | 5 |  | 0.11 | 25WuPZCi52sAreGevzhpEg | 150×150 | 107.35 | -33.001 | -5.424
1 | 01 Сваи | СВ-34 | Свая С40.15 (ЖБ 150×150, L 4 м, в модели 5 м — длина по КР 4 м) | Колонна | шт | 1 | 5 |  | 0.11 | 0UMzyhS1v6kw4G3uh8JV23 | 150×150 | 110.317 | -33.001 | -5.424
1 | 01 Сваи | СВ-35 | Свая С40.15 (ЖБ 150×150, L 4 м, в модели 5 м — длина по КР 4 м) | Колонна | шт | 1 | 5 |  | 0.11 | 1EMYkhYoD2txebUY2mEh92 | 150×150 | 112.763 | -33.001 | -5.424
1 | 01 Сваи | СВ-36 | Свая С40.15 (ЖБ 150×150, L 4 м, в модели 5 м — длина по КР 4 м) | Колонна | шт | 1 | 5 |  | 0.11 | 2x5PtyW1zFU88f_0Vk8oF0 | 150×150 | 115.16 | -33.001 | -5.424
1 | 01 Сваи | СВ-37 | Свая С40.15 (ЖБ 150×150, L 4 м, в модели 5 м — длина по КР 4 м) | Колонна | шт | 1 | 5 |  | 0.11 | 2sAkuMRNvC78cPE9bv7CUX | 150×150 | 105.25 | -34.198 | -5.424
1 | 01 Сваи | СВ-38 | Свая С40.15 (ЖБ 150×150, L 4 м, в модели 5 м — длина по КР 4 м) | Колонна | шт | 1 | 5 |  | 0.11 | 1vPMHv5Hr9ruiGhGVsRbLT | 150×150 | 107.35 | -34.198 | -5.424
1 | 01 Сваи | СВ-39 | Свая С40.15 (ЖБ 150×150, L 4 м, в модели 5 м — длина по КР 4 м) | Колонна | шт | 1 | 5 |  | 0.11 | 2lCIQsP$r0IPlUDRjVP0xo | 150×150 | 110.317 | -34.198 | -5.424
1 | 01 Сваи | СВ-40 | Свая С40.15 (ЖБ 150×150, L 4 м, в модели 5 м — длина по КР 4 м) | Колонна | шт | 1 | 5 |  | 0.11 | 1KRfg3dKL90hRIeKd0FV8Z | 150×150 | 112.763 | -34.198 | -5.424
1 | 01 Сваи | СВ-41 | Свая С40.15 (ЖБ 150×150, L 4 м, в модели 5 м — длина по КР 4 м) | Колонна | шт | 1 | 5 |  | 0.11 | 16gUuFwe14uR69QVZPWTSp | 150×150 | 115.16 | -34.198 | -5.424
2 | 02 Обвязка | КР-13 | Гвозди 4×100 ершёные — сплачивание досок обвязки, шаг 300 шахматно, + ОБ-4 к доске 3 оси Г, 2 ряда шаг 300 (М-О1) (расчёт по КР) | Расчёт | шт | 860
2 | 02 Обвязка | ОБ-1 | Обвязка 45×195: по краям 3 доски, по осям В, Б, Г' 4 доски, стыки над сваями вразбежку, антисептик, 74 шт. (расчёт по КР / раскрою, 19.10) | Расчёт | м | 290.396 | 290.396 |  | 2.548 |  | 45×195
2 | 02 Обвязка | ОБ-4 | Обвязка — 4-я доска 45×195 по оси Г (север) в пролёте 8,30…11,27, изнутри ряда, на оголовках свай (мера М-О1, 23.10), антисептик, 1 шт. (расчёт по КР / раскрою, 19.10) | Расчёт | м | 3.167 | 3.167 |  | 0.028 |  | 45×195
2 | 02 Обвязка | СГ-1 | Сетка от грызунов сварная оцинкованная 12×12 (проволока 1,0–1,4 мм) — по низу обвязки на всю площадь подполья 107.8 м² (+10 % нахлёст), под ней проходят трубы К1 и ввод | Расчёт | м² | 118.6 |  | 118.6
2 | 02 Обвязка | СГ-2 | Сетка от грызунов сварная оцинкованная 12×12 — по периметру цоколя: от низа обвязки до земли ≈0,21 (земля −0,630 принята, по факту рельефа уточнить) + заглубление 0,3 + отгиб наружу 0,3 + нахлёст на СГ-1 0,1 (периметр 43.2 м, +10 %) | Расчёт | м² | 43.3 |  | 43.3
2 | 02 Обвязка | СГ-3 | Скобы оцинкованные / рейка 20×45 с шурупами — крепление сетки по низу всех линий обвязки и по периметру (шаг 300) | Расчёт | м | 127.8 | 127.8
2 | 02 Обвязка | СГ-4 | Проходки через сетку — манжета из сетки + хомут: ввод В1, ввод ЭЛ (ВГП Ду40), спуск К1-2 стиральной, стояки К1-1…3 (узел 14) | Расчёт | шт | 6
3 | 03 Перекрытие пола СИП | БП-1 | Доска БП-1 45×195 в длинных швах панелей пола, паз 25+25, 20 шт. (расчёт по КР / раскрою, 19.10) | Расчёт | м | 77.7 | 77.7 |  | 0.682 |  | 45×195
3 | 03 Перекрытие пола СИП | БП-2 | Доска БП-2 45×195 в коротких швах пола (над обвязкой), L 1,21, 33 шт. (расчёт по КР / раскрою, 19.10) | Расчёт | м | 39.93 | 39.93 |  | 0.35 |  | 45×195
3 | 03 Перекрытие пола СИП | БП-3 | Торцевая доска пола 20×195 заподлицо (покупка 25×200), 10 шт. (расчёт по КР / раскрою, 19.10) | Расчёт | м | 43.14 | 43.14 |  | 0.168 |  | 20×195
3 | 03 Перекрытие пола СИП | КР-13 | Клей-пена для СИП 750 мл — пол (расчёт по КР) | Расчёт | шт | 27
3 | 03 Перекрытие пола СИП | КР-13 | Саморез 4,2×45 по ОСП — швы пола, шаг 150, 2 стороны (+10 %) (расчёт по КР) | Расчёт | шт | 2360
3 | 03 Перекрытие пола СИП | КР-13 | Шуруп для СИП 8×280 — пол к обвязке и доскам БП-1, шаг 300 (расчёт по КР) | Расчёт | шт | 541
3 | 03 Перекрытие пола СИП | ПП-01 | Панель пола СИП 224 (раскладка 18.10: 11 колонок, швы над обвязкой А/В/Б/Г') | Перекрытие | шт | 1 |  | 1.568 | 0.351 | 0W9DTvpvf44PnW3wqV25$z |  | 107.205 | -28.41 | 0
3 | 03 Перекрытие пола СИП | ПП-01 | Панель пола СИП 224 (раскладка 18.10: 11 колонок, швы над обвязкой А/В/Б/Г') | Перекрытие | шт | 1 |  | 1.568 | 0.351 | 0XQrUNNQjFpxL$N_cA_Ayg |  | 109.715 | -28.41 | 0
3 | 03 Перекрытие пола СИП | ПП-01 | Панель пола СИП 224 (раскладка 18.10: 11 колонок, швы над обвязкой А/В/Б/Г') | Перекрытие | шт | 1 |  | 1.568 | 0.351 | 0bfsj6SmXEYg79sUQ8UW_d |  | 102.185 | -28.41 | 0
3 | 03 Перекрытие пола СИП | ПП-01 | Панель пола СИП 224 (раскладка 18.10: 11 колонок, швы над обвязкой А/В/Б/Г') | Перекрытие | шт | 1 |  | 1.568 | 0.351 | 1NsiW9MurAvP0aIlBs2qCy |  | 105.95 | -28.41 | 0
3 | 03 Перекрытие пола СИП | ПП-01 | Панель пола СИП 224 (раскладка 18.10: 11 колонок, швы над обвязкой А/В/Б/Г') | Перекрытие | шт | 1 |  | 1.568 | 0.351 | 1O4hRQ1I59y9Zox480W_oX |  | 110.97 | -28.41 | 0
3 | 03 Перекрытие пола СИП | ПП-01 | Панель пола СИП 224 (раскладка 18.10: 11 колонок, швы над обвязкой А/В/Б/Г') | Перекрытие | шт | 1 |  | 1.568 | 0.351 | 1eqQkreDjFcQk3JHpnQP1g |  | 104.695 | -28.41 | 0
3 | 03 Перекрытие пола СИП | ПП-01 | Панель пола СИП 224 (раскладка 18.10: 11 колонок, швы над обвязкой А/В/Б/Г') | Перекрытие | шт | 1 |  | 1.568 | 0.351 | 2Du_0Pi6rBfOwiaGP565Fi |  | 99.675 | -28.41 | 0
3 | 03 Перекрытие пола СИП | ПП-01 | Панель пола СИП 224 (раскладка 18.10: 11 колонок, швы над обвязкой А/В/Б/Г') | Перекрытие | шт | 1 |  | 1.568 | 0.351 | 2yH1qUQLzEIOEcjTBxIbwz |  | 112.225 | -28.41 | 0
3 | 03 Перекрытие пола СИП | ПП-01 | Панель пола СИП 224 (раскладка 18.10: 11 колонок, швы над обвязкой А/В/Б/Г') | Перекрытие | шт | 1 |  | 1.568 | 0.351 | 37w0DK_ZbAZfs6TLqjp003 |  | 108.46 | -28.41 | 0
3 | 03 Перекрытие пола СИП | ПП-01 | Панель пола СИП 224 (раскладка 18.10: 11 колонок, швы над обвязкой А/В/Б/Г') | Перекрытие | шт | 1 |  | 1.568 | 0.351 | 3A2QoAKGz6Xu6nV71AMNuS |  | 100.93 | -28.41 | 0
3 | 03 Перекрытие пола СИП | ПП-01 | Панель пола СИП 224 (раскладка 18.10: 11 колонок, швы над обвязкой А/В/Б/Г') | Перекрытие | шт | 1 |  | 1.568 | 0.351 | 3nhDZHWzjAqefGm1Aq17gs |  | 103.44 | -28.41 | 0
3 | 03 Перекрытие пола СИП | ПП-01 | Панель пола СИП 224 (раскладка 18.10: 11 колонок, швы над обвязкой А/В/Б/Г') | Перекрытие | шт | 1 |  | 1.788 | 0.4 | 0IVQlsyEr2rxgWHzlj6czd |  | 105.95 | -29.758 | 0
3 | 03 Перекрытие пола СИП | ПП-01 | Панель пола СИП 224 (раскладка 18.10: 11 колонок, швы над обвязкой А/В/Б/Г') | Перекрытие | шт | 1 |  | 1.788 | 0.4 | 1CTAmrMj18uhi6PxIckp3X |  | 102.185 | -29.758 | 0
3 | 03 Перекрытие пола СИП | ПП-01 | Панель пола СИП 224 (раскладка 18.10: 11 колонок, швы над обвязкой А/В/Б/Г') | Перекрытие | шт | 1 |  | 1.788 | 0.4 | 1V9qmoLkH6ExnKDeag3waY |  | 107.205 | -29.758 | 0
3 | 03 Перекрытие пола СИП | ПП-01 | Панель пола СИП 224 (раскладка 18.10: 11 колонок, швы над обвязкой А/В/Б/Г') | Перекрытие | шт | 1 |  | 1.788 | 0.4 | 1wcU1qmv128x5TdaG57SGR |  | 109.715 | -29.758 | 0
3 | 03 Перекрытие пола СИП | ПП-01 | Панель пола СИП 224 (раскладка 18.10: 11 колонок, швы над обвязкой А/В/Б/Г') | Перекрытие | шт | 1 |  | 1.788 | 0.4 | 2JLOgGYTX8wAdz1gmcWT2P |  | 99.675 | -29.758 | 0
3 | 03 Перекрытие пола СИП | ПП-01 | Панель пола СИП 224 (раскладка 18.10: 11 колонок, швы над обвязкой А/В/Б/Г') | Перекрытие | шт | 1 |  | 1.788 | 0.4 | 2JWKjz9nr4jvHj93o5C5dw |  | 110.97 | -29.758 | 0
3 | 03 Перекрытие пола СИП | ПП-01 | Панель пола СИП 224 (раскладка 18.10: 11 колонок, швы над обвязкой А/В/Б/Г') | Перекрытие | шт | 1 |  | 1.788 | 0.4 | 2X7C40NBbA$AOKc0Z9BqJx |  | 112.225 | -29.758 | 0
3 | 03 Перекрытие пола СИП | ПП-01 | Панель пола СИП 224 (раскладка 18.10: 11 колонок, швы над обвязкой А/В/Б/Г') | Перекрытие | шт | 1 |  | 1.788 | 0.4 | 2xVpRduNv0zAb1fNs5X482 |  | 108.46 | -29.758 | 0
3 | 03 Перекрытие пола СИП | ПП-01 | Панель пола СИП 224 (раскладка 18.10: 11 колонок, швы над обвязкой А/В/Б/Г') | Перекрытие | шт | 1 |  | 1.788 | 0.4 | 37H7RKQkfCpxjKHlSzMcax |  | 100.93 | -29.758 | 0
3 | 03 Перекрытие пола СИП | ПП-01 | Панель пола СИП 224 (раскладка 18.10: 11 колонок, швы над обвязкой А/В/Б/Г') | Перекрытие | шт | 1 |  | 1.788 | 0.4 | 3L_x$YqPz3TRil6pBuHQlL |  | 103.44 | -29.758 | 0
3 | 03 Перекрытие пола СИП | ПП-01 | Панель пола СИП 224 (раскладка 18.10: 11 колонок, швы над обвязкой А/В/Б/Г') | Перекрытие | шт | 1 |  | 1.788 | 0.4 | 3oagmQuTH0FRZKEiSbBWnn |  | 104.695 | -29.758 | 0
3 | 03 Перекрытие пола СИП | ПП-01 | Панель пола СИП 224 (раскладка 18.10: 11 колонок, швы над обвязкой А/В/Б/Г') | Перекрытие | шт | 1 |  | 3.125 | 0.7 | 0Ejm49UKbCEQkRvJrQksQm |  | 110.97 | -26.528 | 0
3 | 03 Перекрытие пола СИП | ПП-01 | Панель пола СИП 224 (раскладка 18.10: 11 колонок, швы над обвязкой А/В/Б/Г') | Перекрытие | шт | 1 |  | 3.125 | 0.7 | 0OyDfyYn5Cpg_W6TbV7O$A |  | 100.93 | -26.528 | 0
3 | 03 Перекрытие пола СИП | ПП-01 | Панель пола СИП 224 (раскладка 18.10: 11 колонок, швы над обвязкой А/В/Б/Г') | Перекрытие | шт | 1 |  | 3.125 | 0.7 | 0iXj7e3gD2iRWULy5j9g_u |  | 105.95 | -26.528 | 0
3 | 03 Перекрытие пола СИП | ПП-01 | Панель пола СИП 224 (раскладка 18.10: 11 колонок, швы над обвязкой А/В/Б/Г') | Перекрытие | шт | 1 |  | 3.125 | 0.7 | 0kfn2KrV983Oa69Ilc_$R8 |  | 103.44 | -26.528 | 0
3 | 03 Перекрытие пола СИП | ПП-01 | Панель пола СИП 224 (раскладка 18.10: 11 колонок, швы над обвязкой А/В/Б/Г') | Перекрытие | шт | 1 |  | 3.125 | 0.7 | 1LWHV7PsD13ecvSe9VeuZu |  | 99.675 | -26.528 | 0
3 | 03 Перекрытие пола СИП | ПП-01 | Панель пола СИП 224 (раскладка 18.10: 11 колонок, швы над обвязкой А/В/Б/Г') | Перекрытие | шт | 1 |  | 3.125 | 0.7 | 1lPgWFGm9FFP7LtwRDsAe5 |  | 104.695 | -26.528 | 0
3 | 03 Перекрытие пола СИП | ПП-01 | Панель пола СИП 224 (раскладка 18.10: 11 колонок, швы над обвязкой А/В/Б/Г') | Перекрытие | шт | 1 |  | 3.125 | 0.7 | 2SE3Roc1P6zxPr7db6Vuxh |  | 109.715 | -26.528 | 0
3 | 03 Перекрытие пола СИП | ПП-01 | Панель пола СИП 224 (раскладка 18.10: 11 колонок, швы над обвязкой А/В/Б/Г') | Перекрытие | шт | 1 |  | 3.125 | 0.7 | 2Wgg6IYyX7exHGcyf5mLVj |  | 112.225 | -26.528 | 0
3 | 03 Перекрытие пола СИП | ПП-01 | Панель пола СИП 224 (раскладка 18.10: 11 колонок, швы над обвязкой А/В/Б/Г') | Перекрытие | шт | 1 |  | 3.125 | 0.7 | 37kae3V3v86ALHm7jaZJCg |  | 102.185 | -26.528 | 0
3 | 03 Перекрытие пола СИП | ПП-01 | Панель пола СИП 224 (раскладка 18.10: 11 колонок, швы над обвязкой А/В/Б/Г') | Перекрытие | шт | 1 |  | 3.125 | 0.7 | 3PRxnnmdzCBfv2SUTFv3kU |  | 107.205 | -26.528 | 0
3 | 03 Перекрытие пола СИП | ПП-01 | Панель пола СИП 224 (раскладка 18.10: 11 колонок, швы над обвязкой А/В/Б/Г') | Перекрытие | шт | 1 |  | 3.125 | 0.7 | 3ukAVc3fPFwwRFqgggN$l8 |  | 108.46 | -26.528 | 0
3 | 03 Перекрытие пола СИП | ПП-01 | Панель пола СИП 224 (раскладка 18.10: 11 колонок, швы над обвязкой А/В/Б/Г') | Перекрытие | шт | 1 |  | 3.263 | 0.731 | 0hf2RbwwrBVueFvKzNseUs |  | 102.185 | -31.783 | 0
3 | 03 Перекрытие пола СИП | ПП-01 | Панель пола СИП 224 (раскладка 18.10: 11 колонок, швы над обвязкой А/В/Б/Г') | Перекрытие | шт | 1 |  | 3.263 | 0.731 | 18z9uZOcP0yfdVrTpOmGet |  | 105.95 | -31.783 | 0
3 | 03 Перекрытие пола СИП | ПП-01 | Панель пола СИП 224 (раскладка 18.10: 11 колонок, швы над обвязкой А/В/Б/Г') | Перекрытие | шт | 1 |  | 3.263 | 0.731 | 1AQABKbRL88Q3P1HO5FS7D |  | 100.93 | -31.783 | 0
3 | 03 Перекрытие пола СИП | ПП-01 | Панель пола СИП 224 (раскладка 18.10: 11 колонок, швы над обвязкой А/В/Б/Г') | Перекрытие | шт | 1 |  | 3.263 | 0.731 | 1BCJ0d4In0AgP6rt4BX$d$ |  | 110.97 | -31.783 | 0
3 | 03 Перекрытие пола СИП | ПП-01 | Панель пола СИП 224 (раскладка 18.10: 11 колонок, швы над обвязкой А/В/Б/Г') | Перекрытие | шт | 1 |  | 3.263 | 0.731 | 1wGExiwon0fOjEU4JqUXE8 |  | 99.675 | -31.783 | 0
3 | 03 Перекрытие пола СИП | ПП-01 | Панель пола СИП 224 (раскладка 18.10: 11 колонок, швы над обвязкой А/В/Б/Г') | Перекрытие | шт | 1 |  | 3.263 | 0.731 | 2CcdwHI3j1EvjOIc_wj_$g |  | 112.225 | -31.783 | 0
3 | 03 Перекрытие пола СИП | ПП-01 | Панель пола СИП 224 (раскладка 18.10: 11 колонок, швы над обвязкой А/В/Б/Г') | Перекрытие | шт | 1 |  | 3.263 | 0.731 | 2Duf_BYZL39RwpixrdN6da |  | 103.44 | -31.783 | 0
3 | 03 Перекрытие пола СИП | ПП-01 | Панель пола СИП 224 (раскладка 18.10: 11 колонок, швы над обвязкой А/В/Б/Г') | Перекрытие | шт | 1 |  | 3.263 | 0.731 | 2mlRCOoHz2txef4OH7en7e |  | 108.46 | -31.783 | 0
3 | 03 Перекрытие пола СИП | ПП-01 | Панель пола СИП 224 (раскладка 18.10: 11 колонок, швы над обвязкой А/В/Б/Г') | Перекрытие | шт | 1 |  | 3.263 | 0.731 | 3ubW$vsQvAFxw$9BavhSVw |  | 104.695 | -31.783 | 0
3 | 03 Перекрытие пола СИП | ПП-01 | Панель пола СИП 224 (раскладка 18.10: 11 колонок, швы над обвязкой А/В/Б/Г') | Перекрытие | шт | 1 |  | 3.263 | 0.731 | 3x6QaEQJf1$OVY2KaYRu74 |  | 107.205 | -31.783 | 0
3 | 03 Перекрытие пола СИП | ПП-01 | Панель пола СИП 224 (раскладка 18.10: 11 колонок, швы над обвязкой А/В/Б/Г') | Перекрытие | шт | 1 |  | 3.263 | 0.731 | 3yKASR2n5CF8xzJzkXcCFw |  | 109.715 | -31.783 | 0
3 | 03 Пол на лагах (Б1) | ПЛ-1 | Брусок сухой строганый 50×50×3000 АВ — лаги вдоль длинных стен шаг ≤ 400 (279 м) + поперечины под стыки OSB и перегородки (84 м), +7 % (раскладка lagi_v3) | Расчёт | шт | 130
3 | 03 Пол на лагах (Б1) | ПЛ-10 | Гидроизоляция обмазочная по Суперполу в с/у (пол + 300 мм на стены, как Дублин с 18.10), с лентой в углах | Расчёт | м² | 23.1 |  | 23.1
3 | 03 Пол на лагах (Б1) | ПЛ-2 | Саморез универсальный 5×70 оцинк. — лага к ОСП пола СИП, шаг 400 | Расчёт | шт | 1000
3 | 03 Пол на лагах (Б1) | ПЛ-3 | Плита OSB-3 18×1250×2500 шип-паз — по всему дому (95.7 м² + 7 %), длинной стороной поперёк лаг, шип-паз на клей (держит стыки над пролётами с трубами, где поперечин нет), короткие кромки — на лагах | Расчёт | шт | 33
3 | 03 Пол на лагах (Б1) | ПЛ-4 | Клей полиуретановый для дерева (монтажный, туба 750 мл) — OSB к лагам, ≈ 1 туба на 8 м² | Расчёт | шт | 12
3 | 03 Пол на лагах (Б1) | ПЛ-5 | Саморез по дереву 4,2×70 — OSB к лагам, шаг 150–200 (≈ 20 шт/м²) | Расчёт | шт | 2000
3 | 03 Пол на лагах (Б1) | ПЛ-6 | Элемент пола Кнауф-суперпол 1200×600×20 (ГВЛВ 2×10, фальц 50) — с/у-1, с/у-2, техпом. (14.9 м² + 5 %), поверх OSB, под плитку, порожек 20 мм у дверей | Расчёт | шт | 22
3 | 03 Пол на лагах (Б1) | ПЛ-7 | Клей для фальца Кнауф (ПВА D3), ≈ 50 г/м² | Расчёт | кг | 1.2
3 | 03 Пол на лагах (Б1) | ПЛ-8 | Саморез для ГВЛ 3,9×19 — фальц Суперпола шаг 150 (≈ 20 шт/м²) | Расчёт | шт | 300
3 | 03 Пол на лагах (Б1) | ПЛ-9 | Лента демпферная 8×100 по периметру Суперпола | Расчёт | м | 28.8 | 28.8
4 | 04 Стены наружные СИП | КР-13 | Клей-пена для СИП 750 мл — стены (≈ 6 м шва на баллон) (расчёт по КР) | Расчёт | шт | 39
4 | 04 Стены наружные СИП | КР-13 | Саморез 3,8×41 по ОСП — стыки стен, шаг 150, 2 стороны (+10 %) (расчёт по КР) | Расчёт | шт | 3390
4 | 04 Стены наружные СИП | КР-13 | Шуруп 8×220 стяжной — углы стен, шаг 600 (расчёт по КР) | Расчёт | шт | 20
4 | 04 Стены наружные СИП | КР-13 | Шуруп для СИП 8×300 — лежень 20×145 через пол в обвязку, шаг 400 (расчёт по КР) | Расчёт | шт | 109
4 | 04 Стены наружные СИП | СТН-489 | Стена | Стена | м² | 28.94 | 13.8 | 28.94 | 5.036 | 06FZ7kEH18TeuXZXZekoZK |  | 112.85 | -25.278 | 0 | 99.05 | -25.278 | 0
4 | 04 Стены наружные СИП | СТН-490 | Стена | Стена | м² | 20.874 | 7.81 | 20.874 | 3.632 | 0FBspQL9fBNRPhjsSnsCO3 |  | 112.85 | -33.088 | 0 | 112.85 | -25.278 | 0
4 | 04 Стены наружные СИП | СТН-491 | Стена | Стена | м² | 26.795 | 13.8 | 26.795 | 4.662 | 3i4WxM1rz84xFIdDvH9JN3 |  | 99.05 | -33.088 | 0 | 112.85 | -33.088 | 0
4 | 04 Стены наружные СИП | СТН-492 | Стена | Стена | м² | 25.075 | 7.81 | 25.075 | 4.363 | 0wTrQTKiv73u2Ga9OrI2TH |  | 99.05 | -25.278 | 0 | 99.05 | -33.088 | 0
5 | 05 Брус стен | БС-1 | Доска 45×145: рамки проёмов, угловые доски (паз 40, выступ 5), добор у дверей ДН-1/ДТ-1, вставки над перемычкой ОК-2, 33 шт. (расчёт по КР / раскрою, 19.10) | Расчёт | м | 49.703 | 49.703 |  | 0.324 |  | 45×145
5 | 05 Брус стен | БС-2 | Доска 45×145 в стыках стеновых панелей, паз 25+25, горизонтальный стык фронтонов, 43 шт. (расчёт по КР / раскрою, 19.10) | Расчёт | м | 95.577 | 95.577 |  | 0.624 |  | 45×145
5 | 05 Брус стен | БС-3 | Лежень и верх стен, верх фронтонов — доска 20×145 заподлицо в пазу 25 (покупка 25×150), 20 шт. (расчёт по КР / раскрою, 19.10) | Расчёт | м | 85.836 | 85.836 |  | 0.249 |  | 20×145
5 | 05 Брус стен | БС-4 | Торцевая доска 20×145 проходящих панелей, вровень с ОСП (покупка 25×150), 4 шт. (расчёт по КР / раскрою, 19.10) | Расчёт | м | 9.84 | 9.84 |  | 0.029 |  | 20×145
5 | 05 Брус стен | ВО-1 | Опорная доска со скосом 20° по верху карнизных стен (распустить из 45×195), 6 шт. (расчёт по КР / раскрою, 19.10) | Расчёт | м | 27.6 | 27.6 |  | 0.242 |  | 45×195
5 | 05 Брус стен | КР-13 | Гвозди 4×100 — сшивка перемычки ОК-2 (2 ряда шаг 300) и стоек СТП-2 (расчёт по КР) | Расчёт | шт | 80
5 | 05 Брус стен | КР-13 | Саморез 5×50 — уголки перемычек ОК-1/ОК-1К, 8 на уголок (расчёт по КР) | Расчёт | шт | 128
5 | 05 Брус стен | КР-13 | Уголок KR 90×90×65 — концы перемычек ОК-1/ОК-1К к стойкам шва, 2 на конец, толщина 2,5 мм (узел Осло_перемычка_ОК-1) (расчёт по КР) | Расчёт | шт | 16
5 | 05 Брус стен | КР-13 | Шуруп 6×120 — сшивка брусьев ЛВЛ ПМ-3 3×45 (2 шва), 2 ряда шаг 300 вразбежку (расчёт по КР) | Расчёт | шт | 36
5 | 05 Брус стен | ПМ-1 | Перемычка ОК-2 (гостиная): 3 доски 45×195 на ребро L 2555, сшить, в выборке пены детали над проёмом (узел Осло_перемычка_ОК-2), 3 шт. (расчёт по КР / раскрою, 19.10) | Расчёт | м | 7.665 | 7.665 |  | 0.067 |  | 45×195
5 | 05 Брус стен | ПМ-2 | Перемычка ОК-1 / ОК-1К (усиление 21.10): 2 доски 45×145 на ребро L 1250, сшить, в выборке пены детали над окном, концы на 2 уголках KR 90×90×65 к стойкам шва, 8 шт. (расчёт по КР / раскрою, 19.10) | Расчёт | м | 9.68 | 9.68 |  | 0.063 |  | 45×145
5 | 05 Брус стен | ПМ-3 | Перемычка ПМ-3 над ДТ-1 (выход на террасу, 21.10): 3 бруса ЛВЛ 45×195 (Ultralam R / аналог) на ребро L 2156, сшить 6×120 в 2 ряда шаг 300, в выборке пены деталей над проёмом, на ней короткая стойка 2×45×145 под конец прогона В ЛВЛ, 3 шт. (расчёт по КР / раскрою, 19.10) | Расчёт | м | 6.468 | 6.468 |  | 0.057 |  | ЛВЛ 45×195
5 | 05 Брус стен | СТП-2 | Стойки 2×45×145 в фронтонах под концы прогонов Б/В, 6 шт. (расчёт по КР / раскрою, 19.10) | Расчёт | м | 15.01 | 15.01 |  | 0.098 |  | 45×145
6 | 06 Несущие стены (каркас) | СК-1 | Стены холла Б, В: стойки 45×145 шаг ≤ 600 и у дверей, 32 шт. (расчёт по КР / раскрою, 19.10) | Расчёт | м | 111.219 | 111.219 |  | 0.726 |  | 45×145
6 | 06 Несущие стены (каркас) | СК-2 | Стены холла: нижняя обвязка 45×145, 3 шт. (расчёт по КР / раскрою, 19.10) | Расчёт | м | 10.816 | 10.816 |  | 0.071 |  | 45×145
6 | 06 Несущие стены (каркас) | СК-3 | Стены холла: верхняя обвязка 45×145, 3 шт. (расчёт по КР / раскрою, 19.10) | Расчёт | м | 15.421 | 15.421 |  | 0.101 |  | 45×145
6 | 06 Несущие стены (каркас) | СК-4 | Стены холла: накладная 45×145 со скосом 20° (опора кровли), 3 шт. (расчёт по КР / раскрою, 19.10) | Расчёт | м | 15.421 | 15.421 |  | 0.101 |  | 45×145
6 | 06 Несущие стены (каркас) | СК-5 | Стены холла: распорки 45×145 в 2 ряда (h 1,1 / 2,25), 40 шт. (расчёт по КР / раскрою, 19.10) | Расчёт | м | 17.502 | 17.502 |  | 0.114 |  | 45×145
6 | 06 Несущие стены (каркас) | СК-6 | Стены холла: перемычки над дверями 2×45×145, 12 шт. (расчёт по КР / раскрою, 19.10) | Расчёт | м | 10.88 | 10.88 |  | 0.071 |  | 45×145
6 | 06 Несущие стены (каркас) | СК-8 | Стены холла: опорные стойки под перемычки, 12 шт. (расчёт по КР / раскрою, 19.10) | Расчёт | м | 25.716 | 25.716 |  | 0.168 |  | 45×145
6 | 06 Несущие стены (каркас) | СК-9 | Стены холла: короткие стойки над перемычками, 12 шт. (расчёт по КР / раскрою, 19.10) | Расчёт | м | 14.756 | 14.756 |  | 0.096 |  | 45×145
6 | 06 Несущие стены (каркас) | СК-АН | Стены: антисептик для каркаса (≈ 0,2 л/м² поверхности досок) | Расчёт | л | 13
6 | 06 Несущие стены (каркас) | СК-ВУ | Стены: временные укосины при монтаже — доска 25×100 L ≈ 4 м, 3 на стену (снимаются после кровли, можно пустить на обрешётку) | Расчёт | м | 24 | 24
6 | 06 Несущие стены (каркас) | СК-КР1 | Стены: шуруп для СИП 8×300 — нижняя обвязка через пол в обвязку/доску шва, шаг 400 | Расчёт | шт | 28
6 | 06 Несущие стены (каркас) | СК-КР2 | Стены: гвозди 4×100 — сборка каркаса (торцы стоек 2+2, распорки 2+2, обвязка шаг 300 шахматно, перемычки сплачивание шаг 300) | Расчёт | шт | 430
6 | 06 Несущие стены (каркас) | СК-КР3 | Стены: шуруп 6×140 — накладная со скосом к верхней обвязке, шаг 400 | Расчёт | шт | 40
6 | 06 Несущие стены (каркас) | СК-КР4 | Стены: саморез 5×70 — крайние стойки к ОСП СИП-стен, шаг 300 | Расчёт | шт | 26
6 | 06 Несущие стены (каркас) | СК-КР5 | Стены: шуруп по дереву 5×40 — пластины на стыках прогонов с обвязкой стен | Расчёт | шт | 80
6 | 06 Несущие стены (каркас) | СК-ПЛ | Стены: перфолента стальная оцинкованная 40×2 — связи от перекоса крест-накрест, по 1 глухому участку в каждой стене | Расчёт | м | 16 | 16
6 | 06 Несущие стены (каркас) | СК-ПЛГ | Стены: гвозди ершёные 4×40 — крепление перфоленты (6 на конец, 3 на стойку) | Расчёт | шт | 70
6 | 06 Несущие стены (каркас) | СК-ПЛОЩ | Несущие каркасные стены холла Б (10,35 м) и В (5,36 м): площадь брутто по одной стороне (справочно, для обшивки и антисептика) | Расчёт | м² | 48.53 |  | 48.53
6 | 06 Несущие стены (каркас) | СК-УГ | Стены: уголок крепёжный 70×70×55 — стойки к нижней и верхней обвязке, 2 на стойку (низ+верх) | Расчёт | шт | 64
8 | 08 Кровля несущая | К-7 | Перфолента оцинк. 40×2, отрезок 600 мм — стяжка пар СР-1 через конёк поверх ОСП (по 1 на шов) + саморезы 4,2×45 по 12 шт. | Расчёт | шт | 10
8 | 08 Кровля несущая | КБ-1 | Кобылки карнизного свеса 45×145 между выпусками СР-1, 22 шт. (расчёт по КР / раскрою, 19.10) | Расчёт | м | 13.2 | 13.2 |  | 0.086 |  | 45×145
8 | 08 Кровля несущая | КД-01 | Панель кровли СИП 224 (раскладка 18.10: 11 колонок × 2 ската, 2800 + добор вразбежку) | Балка | шт | 1 | 1.508 |  | 0.385 | 27bKMRIHPFxh_PnN5sCPA$ | 224×1250 | 100.93 | -30.535 | 3.616 | 100.93 | -29.188 | 3.616
8 | 08 Кровля несущая | КД-01 | Панель кровли СИП 224 (раскладка 18.10: 11 колонок × 2 ската, 2800 + добор вразбежку) | Балка | шт | 1 | 1.516 |  | 0.383 | 23u1OGCXz3j8vbFOoiLxio | 224×1250 | 99.675 | -25.195 | 2.657 | 99.675 | -26.543 | 2.657
8 | 08 Кровля несущая | КД-01 | Панель кровли СИП 224 (раскладка 18.10: 11 колонок × 2 ската, 2800 + добор вразбежку) | Балка | шт | 1 | 1.516 |  | 0.383 | 2BkkTvV0LBROT0XIE6kxdC | 224×1250 | 112.225 | -25.195 | 2.657 | 112.225 | -26.543 | 2.657
8 | 08 Кровля несущая | КД-01 | Панель кровли СИП 224 (раскладка 18.10: 11 колонок × 2 ската, 2800 + добор вразбежку) | Балка | шт | 1 | 1.516 |  | 0.383 | 2XKVhJfXL1zB0I1MqlXH3k | 224×1250 | 99.675 | -33.171 | 2.657 | 99.675 | -31.823 | 2.657
8 | 08 Кровля несущая | КД-01 | Панель кровли СИП 224 (раскладка 18.10: 11 колонок × 2 ската, 2800 + добор вразбежку) | Балка | шт | 1 | 1.516 |  | 0.383 | 3Hsd0CIgD1X9Oo4ZHKJtLN | 224×1250 | 112.225 | -33.171 | 2.657 | 112.225 | -31.823 | 2.657
8 | 08 Кровля несущая | КД-01 | Панель кровли СИП 224 (раскладка 18.10: 11 колонок × 2 ската, 2800 + добор вразбежку) | Балка | шт | 1 | 1.516 |  | 0.385 | 3Ebu$Zmm5A3ARfMfS1rCs1 | 224×1250 | 110.97 | -27.831 | 3.616 | 110.97 | -29.178 | 3.616
8 | 08 Кровля несущая | КД-01 | Панель кровли СИП 224 (раскладка 18.10: 11 колонок × 2 ската, 2800 + добор вразбежку) | Балка | шт | 1 | 1.516 |  | 0.386 | 0FWJqKJJvEsOamptYZZ_si | 224×1250 | 108.46 | -30.535 | 3.616 | 108.46 | -29.188 | 3.616
8 | 08 Кровля несущая | КД-01 | Панель кровли СИП 224 (раскладка 18.10: 11 колонок × 2 ската, 2800 + добор вразбежку) | Балка | шт | 1 | 1.516 |  | 0.386 | 0OZg62mPj8vfUGHW0u4X2i | 224×1250 | 105.95 | -27.831 | 3.616 | 105.95 | -29.178 | 3.616
8 | 08 Кровля несущая | КД-01 | Панель кровли СИП 224 (раскладка 18.10: 11 колонок × 2 ската, 2800 + добор вразбежку) | Балка | шт | 1 | 1.516 |  | 0.386 | 18fnlEoEj1Uv6_MgdUZfDX | 224×1250 | 108.46 | -27.831 | 3.616 | 108.46 | -29.178 | 3.616
8 | 08 Кровля несущая | КД-01 | Панель кровли СИП 224 (раскладка 18.10: 11 колонок × 2 ската, 2800 + добор вразбежку) | Балка | шт | 1 | 1.516 |  | 0.386 | 1G$jmQ0iT0aP1iH7CtTZEG | 224×1250 | 110.97 | -30.535 | 3.616 | 110.97 | -29.188 | 3.616
8 | 08 Кровля несущая | КД-01 | Панель кровли СИП 224 (раскладка 18.10: 11 колонок × 2 ската, 2800 + добор вразбежку) | Балка | шт | 1 | 1.516 |  | 0.386 | 2$cKQHWfP6UPsvyuD3PM4C | 224×1250 | 105.95 | -30.535 | 3.616 | 105.95 | -29.188 | 3.616
8 | 08 Кровля несущая | КД-01 | Панель кровли СИП 224 (раскладка 18.10: 11 колонок × 2 ската, 2800 + добор вразбежку) | Балка | шт | 1 | 1.516 |  | 0.386 | 2g$4Ty7C11igHrKhKUCQ3R | 224×1250 | 103.44 | -30.535 | 3.616 | 103.44 | -29.188 | 3.616
8 | 08 Кровля несущая | КД-01 | Панель кровли СИП 224 (раскладка 18.10: 11 колонок × 2 ската, 2800 + добор вразбежку) | Балка | шт | 1 | 1.516 |  | 0.386 | 3EhT0f_GbEuxRz9kStoOik | 224×1250 | 103.44 | -27.831 | 3.616 | 103.44 | -29.178 | 3.616
8 | 08 Кровля несущая | КД-01 | Панель кровли СИП 224 (раскладка 18.10: 11 колонок × 2 ската, 2800 + добор вразбежку) | Балка | шт | 1 | 1.516 |  | 0.386 | 3wU3cgB3PDIOLp6YeelgkU | 224×1250 | 100.93 | -27.831 | 3.616 | 100.93 | -29.178 | 3.616
8 | 08 Кровля несущая | КД-01 | Панель кровли СИП 224 (раскладка 18.10: 11 колонок × 2 ската, 2800 + добор вразбежку) | Балка | шт | 1 | 1.516 |  | 0.39 | 0Q5F6ZBh53bAH8HAWcprEf | 224×1250 | 107.205 | -33.171 | 2.657 | 107.205 | -31.823 | 2.657
8 | 08 Кровля несущая | КД-01 | Панель кровли СИП 224 (раскладка 18.10: 11 колонок × 2 ската, 2800 + добор вразбежку) | Балка | шт | 1 | 1.516 |  | 0.39 | 1IQTuXzC9DE95BNRxhH8is | 224×1250 | 102.185 | -33.171 | 2.657 | 102.185 | -31.823 | 2.657
8 | 08 Кровля несущая | КД-01 | Панель кровли СИП 224 (раскладка 18.10: 11 колонок × 2 ската, 2800 + добор вразбежку) | Балка | шт | 1 | 1.516 |  | 0.39 | 1Xdc1Dd75DwxC9nz2_OlMt | 224×1250 | 104.695 | -25.195 | 2.657 | 104.695 | -26.543 | 2.657
8 | 08 Кровля несущая | КД-01 | Панель кровли СИП 224 (раскладка 18.10: 11 колонок × 2 ската, 2800 + добор вразбежку) | Балка | шт | 1 | 1.516 |  | 0.39 | 1xfEvA0_L33Rlx86M4MMPA | 224×1250 | 102.185 | -25.195 | 2.657 | 102.185 | -26.543 | 2.657
8 | 08 Кровля несущая | КД-01 | Панель кровли СИП 224 (раскладка 18.10: 11 колонок × 2 ската, 2800 + добор вразбежку) | Балка | шт | 1 | 1.516 |  | 0.39 | 2fCLJRPSbEf9uPUB1Sj5xl | 224×1250 | 109.715 | -33.171 | 2.657 | 109.715 | -31.823 | 2.657
8 | 08 Кровля несущая | КД-01 | Панель кровли СИП 224 (раскладка 18.10: 11 колонок × 2 ската, 2800 + добор вразбежку) | Балка | шт | 1 | 1.516 |  | 0.39 | 32$mxpeLTDP80rOlJUFGAj | 224×1250 | 107.205 | -25.195 | 2.657 | 107.205 | -26.543 | 2.657
8 | 08 Кровля несущая | КД-01 | Панель кровли СИП 224 (раскладка 18.10: 11 колонок × 2 ската, 2800 + добор вразбежку) | Балка | шт | 1 | 1.516 |  | 0.39 | 33hvGazxT2G95epJEKoSFC | 224×1250 | 104.695 | -33.171 | 2.657 | 104.695 | -31.823 | 2.657
8 | 08 Кровля несущая | КД-01 | Панель кровли СИП 224 (раскладка 18.10: 11 колонок × 2 ската, 2800 + добор вразбежку) | Балка | шт | 1 | 1.516 |  | 0.39 | 3CTrQpttL4Sw4EVQIxMgNW | 224×1250 | 109.715 | -25.195 | 2.657 | 109.715 | -26.543 | 2.657
8 | 08 Кровля несущая | КД-01 | Панель кровли СИП 224 (раскладка 18.10: 11 колонок × 2 ската, 2800 + добор вразбежку) | Балка | шт | 1 | 2.882 |  | 0.743 | 3Ci63haFf9kxD3r4ezsPnO | 224×1250 | 99.675 | -31.819 | 3.149 | 99.675 | -29.188 | 3.149
8 | 08 Кровля несущая | КД-01 | Панель кровли СИП 224 (раскладка 18.10: 11 колонок × 2 ската, 2800 + добор вразбежку) | Балка | шт | 1 | 2.882 |  | 0.743 | 3aCnfz0Xz9k8DahXCdos$o | 224×1250 | 112.225 | -26.547 | 3.149 | 112.225 | -29.178 | 3.149
8 | 08 Кровля несущая | КД-01 | Панель кровли СИП 224 (раскладка 18.10: 11 колонок × 2 ската, 2800 + добор вразбежку) | Балка | шт | 1 | 2.882 |  | 0.744 | 1F4zJOegT8keIGk8dQ9VQA | 224×1250 | 112.225 | -31.819 | 3.149 | 112.225 | -29.188 | 3.149
8 | 08 Кровля несущая | КД-01 | Панель кровли СИП 224 (раскладка 18.10: 11 колонок × 2 ската, 2800 + добор вразбежку) | Балка | шт | 1 | 2.882 |  | 0.744 | 1f2oJwnkHA5eVaIyV3aSgF | 224×1250 | 99.675 | -26.547 | 3.149 | 99.675 | -29.178 | 3.149
8 | 08 Кровля несущая | КД-01 | Панель кровли СИП 224 (раскладка 18.10: 11 колонок × 2 ската, 2800 + добор вразбежку) | Балка | шт | 1 | 2.882 |  | 0.756 | 2DyPErGX18wQRIes4oxvC0 | 224×1250 | 102.185 | -31.819 | 3.149 | 102.185 | -29.188 | 3.149
8 | 08 Кровля несущая | КД-01 | Панель кровли СИП 224 (раскладка 18.10: 11 колонок × 2 ската, 2800 + добор вразбежку) | Балка | шт | 1 | 2.882 |  | 0.757 | 39Lp0$6I98$u23xFvVklpN | 224×1250 | 109.715 | -26.547 | 3.149 | 109.715 | -29.178 | 3.149
8 | 08 Кровля несущая | КД-01 | Панель кровли СИП 224 (раскладка 18.10: 11 колонок × 2 ската, 2800 + добор вразбежку) | Балка | шт | 1 | 2.882 |  | 0.757 | 3z6Fmy8yb75Bkb1o_IXNrI | 224×1250 | 109.715 | -31.819 | 3.149 | 109.715 | -29.188 | 3.149
8 | 08 Кровля несущая | КД-01 | Панель кровли СИП 224 (раскладка 18.10: 11 колонок × 2 ската, 2800 + добор вразбежку) | Балка | шт | 1 | 2.882 |  | 0.758 | 05D6OQDxr7mR$ppHB2BBJC | 224×1250 | 104.695 | -26.547 | 3.149 | 104.695 | -29.178 | 3.149
8 | 08 Кровля несущая | КД-01 | Панель кровли СИП 224 (раскладка 18.10: 11 колонок × 2 ската, 2800 + добор вразбежку) | Балка | шт | 1 | 2.882 |  | 0.758 | 1XH3TdMOHBTg5ixb3Yjcd5 | 224×1250 | 107.205 | -31.819 | 3.149 | 107.205 | -29.188 | 3.149
8 | 08 Кровля несущая | КД-01 | Панель кровли СИП 224 (раскладка 18.10: 11 колонок × 2 ската, 2800 + добор вразбежку) | Балка | шт | 1 | 2.882 |  | 0.758 | 2KypiKCb58X9XIBIyNlXHh | 224×1250 | 102.185 | -26.547 | 3.149 | 102.185 | -29.178 | 3.149
8 | 08 Кровля несущая | КД-01 | Панель кровли СИП 224 (раскладка 18.10: 11 колонок × 2 ската, 2800 + добор вразбежку) | Балка | шт | 1 | 2.882 |  | 0.758 | 3$Ct4SILP2Ew_o3qOQPKfr | 224×1250 | 104.695 | -31.819 | 3.149 | 104.695 | -29.188 | 3.149
8 | 08 Кровля несущая | КД-01 | Панель кровли СИП 224 (раскладка 18.10: 11 колонок × 2 ската, 2800 + добор вразбежку) | Балка | шт | 1 | 2.882 |  | 0.758 | 3E7DSu1xHAPuRpT$yxi8XZ | 224×1250 | 107.205 | -26.547 | 3.149 | 107.205 | -29.178 | 3.149
8 | 08 Кровля несущая | КД-01 | Панель кровли СИП 224 (раскладка 18.10: 11 колонок × 2 ската, 2800 + добор вразбежку) | Балка | шт | 1 | 2.882 |  | 0.761 | 30O_FI_ZP2TxYj4NeRbN0l | 224×1250 | 100.93 | -33.171 | 2.657 | 100.93 | -30.54 | 2.657
8 | 08 Кровля несущая | КД-01 | Панель кровли СИП 224 (раскладка 18.10: 11 колонок × 2 ската, 2800 + добор вразбежку) | Балка | шт | 1 | 2.882 |  | 0.762 | 08JQjxS_r2fhVUQSc4zww0 | 224×1250 | 110.97 | -33.171 | 2.657 | 110.97 | -30.54 | 2.657
8 | 08 Кровля несущая | КД-01 | Панель кровли СИП 224 (раскладка 18.10: 11 колонок × 2 ската, 2800 + добор вразбежку) | Балка | шт | 1 | 2.882 |  | 0.762 | 0MbGaRLfT8yfB_WK8Hp4gG | 224×1250 | 105.95 | -33.171 | 2.657 | 105.95 | -30.54 | 2.657
8 | 08 Кровля несущая | КД-01 | Панель кровли СИП 224 (раскладка 18.10: 11 колонок × 2 ската, 2800 + добор вразбежку) | Балка | шт | 1 | 2.882 |  | 0.762 | 0_7NQHTMT6QwYeFAst$QmO | 224×1250 | 103.44 | -25.195 | 2.657 | 103.44 | -27.826 | 2.657
8 | 08 Кровля несущая | КД-01 | Панель кровли СИП 224 (раскладка 18.10: 11 колонок × 2 ската, 2800 + добор вразбежку) | Балка | шт | 1 | 2.882 |  | 0.762 | 1HEtD5P$P8YuAWwp9Ew76h | 224×1250 | 110.97 | -25.195 | 2.657 | 110.97 | -27.826 | 2.657
8 | 08 Кровля несущая | КД-01 | Панель кровли СИП 224 (раскладка 18.10: 11 колонок × 2 ската, 2800 + добор вразбежку) | Балка | шт | 1 | 2.882 |  | 0.762 | 1cBZ8qaZD5IRoCVTve_eCz | 224×1250 | 100.93 | -25.195 | 2.657 | 100.93 | -27.826 | 2.657
8 | 08 Кровля несущая | КД-01 | Панель кровли СИП 224 (раскладка 18.10: 11 колонок × 2 ската, 2800 + добор вразбежку) | Балка | шт | 1 | 2.882 |  | 0.762 | 1mtIJ9kkL4GQ20LbrZMGPi | 224×1250 | 103.44 | -33.171 | 2.657 | 103.44 | -30.54 | 2.657
8 | 08 Кровля несущая | КД-01 | Панель кровли СИП 224 (раскладка 18.10: 11 колонок × 2 ската, 2800 + добор вразбежку) | Балка | шт | 1 | 2.882 |  | 0.762 | 2pShKOX_zBA9IWUZFtNK3E | 224×1250 | 105.95 | -25.195 | 2.657 | 105.95 | -27.826 | 2.657
8 | 08 Кровля несущая | КД-01 | Панель кровли СИП 224 (раскладка 18.10: 11 колонок × 2 ската, 2800 + добор вразбежку) | Балка | шт | 1 | 2.882 |  | 0.762 | 3hjT64rQ59ygV_zauKeb5E | 224×1250 | 108.46 | -25.195 | 2.657 | 108.46 | -27.826 | 2.657
8 | 08 Кровля несущая | КД-01 | Панель кровли СИП 224 (раскладка 18.10: 11 колонок × 2 ската, 2800 + добор вразбежку) | Балка | шт | 1 | 2.882 |  | 0.762 | 3mZLljnKvBkv7xsCXqUQWU | 224×1250 | 108.46 | -33.171 | 2.657 | 108.46 | -30.54 | 2.657
8 | 08 Кровля несущая | КН-1 | Коньковая доска 45×195 в паз торцов панелей, 3 шт. (расчёт по КР / раскрою, 19.10) | Расчёт | м | 13.799 | 13.799 |  | 0.121 |  | 45×195
8 | 08 Кровля несущая | КР-13 | Клей-пена для СИП 750 мл — кровля (расчёт по КР) | Расчёт | шт | 22
8 | 08 Кровля несущая | КР-13 | Пароизоляционная SIP-лента изнутри — продольные швы 84,9 м, поперечные стыки 27,5 м, конёк 13,8 м, примыкания к стенам 44,2 м, +10 % (расчёт по КР) | Расчёт | м | 188 | 188
8 | 08 Кровля несущая | КР-13 | Пластина перфорированная 80×300×2 оцинк. — стык торца обвязки стены В с прогоном ЛВЛ ПР-2, с двух сторон, шурупы 5×40 по 10 шт. (узел 13) | Расчёт | шт | 2
8 | 08 Кровля несущая | КР-13 | Саморез 4,2×45 по ОСП — швы кровли, шаг 150, 2 стороны (+10 %) (расчёт по КР) | Расчёт | шт | 1850
8 | 08 Кровля несущая | КР-13 | Саморез 4,2×75 (ШСГД) — лобовая доска к выпускам СР-1 и кобылкам, ветровая доска к рейкам 25×200, по 2 в узел (+10 %) (расчёт по КР) | Расчёт | шт | 229
8 | 08 Кровля несущая | КР-13 | Уголок KR 90×90×65 — доски СР-1 к обвязке и прогонам, стойки (расчёт по КР) | Расчёт | шт | 104
8 | 08 Кровля несущая | КР-13 | Шуруп 5×40 оцинк. — крепление пластин 80×300×2 узла 13 | Расчёт | шт | 20
8 | 08 Кровля несущая | КР-13 | Шуруп 6×80 — сшивка брусьев ЛВЛ ПР-2 2×45 (1 шов), 2 ряда шаг 300 вразбежку (расчёт по КР, 6×120 для пакета 90 длинен) | Расчёт | шт | 36
8 | 08 Кровля несущая | КР-13 | Шуруп 8×180 — крайняя контррейка у фронтонов сквозь панель в доску СР-К, шаг 300 (+10 %) (расчёт по КР) | Расчёт | шт | 69
8 | 08 Кровля несущая | КР-13 | Шуруп для СИП 8×280 — кровля к доскам СР-1, прогонам, обвязке, фронтонам, шаг 300 (расчёт по КР) | Расчёт | шт | 306
8 | 08 Кровля несущая | ПР-1 | Прогоны 45×195: Б над кухней 3 доски, В над мастер-спальней 4 доски, 7 шт. (расчёт по КР / раскрою, 19.10) | Расчёт | м | 23.65 | 23.65 |  | 0.208 |  | 45×195
8 | 08 Кровля несущая | ПР-2 | Прогон В над гостиной ПР-2: 2 бруса ЛВЛ 45×300 (Ultralam R / аналог), без стойки (21.10), сшить 6×80 в 2 ряда шаг 300 вразбежку, запад — 135 на 3 стойках конца стены В, восток — на короткой стойке на ПМ-3, 2 шт. (расчёт по КР / раскрою, 19.10) | Расчёт | м | 9.954 | 9.954 |  | 0.134 |  | ЛВЛ 45×300
8 | 08 Кровля несущая | РС-1 | Доска 45×195: торцевая доска карниза и поперечные стыки панелей кровли, L 1,21, 44 шт. (расчёт по КР / раскрою, 19.10) | Расчёт | м | 53.24 | 53.24 |  | 0.467 |  | 45×195
8 | 08 Кровля несущая | СР-1 | Доска СР-1 45×195 в швах панелей кровли, паз 25+25, с выпуском 0,5 на карнизный свес, 20 шт. (расчёт по КР / раскрою, 19.10) | Расчёт | м | 93.16 | 93.16 |  | 0.817 |  | 45×195
8 | 08 Кровля несущая | СР-К | Крайняя доска панелей кровли у фронтонов 45×195 заподлицо в пазу 45 (опора крайней контррейки свеса фронтона), 4 шт. (расчёт по КР / раскрою, 19.10) | Расчёт | м | 18.632 | 18.632 |  | 0.163 |  | 45×195
9 | 09 Кровля покрытие | ВД-1 | Ветровая (торцевая) доска фронтонов 45×195 к торцам реек обрешётки 25×200, антисептик, 4 шт. (расчёт по КР / раскрою, 19.10) | Расчёт | м | 18.952 | 18.952 |  | 0.166 |  | 45×195
9 | 09 Кровля покрытие | КП-1 | Металлочерепица М35 Монтерра 0,45 PE, лист 1190 × 1160 — склад ТОП ХАУС, 3 ступ. (27 × 1,19 × 1,16 = 37,27 м²) | Расчёт | шт | 27
9 | 09 Кровля покрытие | КП-1 | Металлочерепица М35 Монтерра 0,45 PE, лист 1190 × 3610 — склад ТОП ХАУС, 10 ступ. (27 × 1,19 × 3,61 = 115,99 м²) | Расчёт | шт | 27
9 | 09 Кровля покрытие | КП-1 | Металлочерепица — площадь листов (заказ) (27 × 3,61 + 27 × 1,16 × 1,19, кровля по скату 138,8 м², скат 4,69 × 14,80 м (со свесами 500), по 13 столбцов на скат + добор 0,50 у фронтона (1 столбец распускается вдоль на оба ската), всего 27 столбцов, столбец: 3,61 + 1,16 м (13 ступеней), вынос в желоб 50 мм, недобег у конька 78 мм) | Расчёт | м² | 153.26 |  | 153.26
9 | 09 Кровля покрытие | КП-1 | Справочно (не суммировать): металлочерепица — обрезки и отход, входят в площадь листов (резы у конька, распущенные доборы, косые резы — то, что не ложится на кровлю (нахлёсты 110/90 — не отход)) | Расчёт | м² | 0.05 |  | 0.05
9 | 09 Кровля покрытие | КП-2 | Саморез кровельный 4,8×20 — лист к листу по продольному нахлёсту и доборы к листу | Расчёт | шт | 400
9 | 09 Кровля покрытие | КП-2 | Саморез кровельный 4,8×35 с ЭПДМ-шайбой, в цвет — лист к обрешётке (в прогиб волны под ступенькой, ≈ 8 шт/м²) | Расчёт | шт | 1250
9 | 09 Кровля покрытие | КП-2 | Саморез кровельный 4,8×35 с ЭПДМ-шайбой, в цвет — поперечные нахлёсты листов (по ступени, в каждую волну через оба листа) (27 поперечных стыков × 6 шт (+5 %)) | Расчёт | шт | 180
9 | 09 Кровля покрытие | КП-2 | Саморез кровельный 4,8×70 — коньковая планка через волну (каждая 2-я волна, 2 стороны) | Расчёт | шт | 47
9 | 09 Кровля покрытие | КП-3 | Планка конька полукруглая/плоская 2 м (полезная 1,9) + заглушки торцов конька 2 шт (конёк 14.80 м) | Расчёт | шт | 8
9 | 09 Кровля покрытие | КП-3 | Уплотнитель конька универсальный (вентилируемый) — под коньковую планку, 2 стороны | Расчёт | м | 31.1 | 31.1
9 | 09 Кровля покрытие | КП-4 | Планка торцевая (ветровая) 2 м (полезная 1,9) — по фронтонам поверх ветровой доски ВД-1 (фронтоны 18.75 м) | Расчёт | шт | 10
9 | 09 Кровля покрытие | КП-5 | Капельник 2 м — под мембрану у карниза (сброс конденсата в желоб, узел Капельник_схема) | Расчёт | шт | 16
9 | 09 Кровля покрытие | КП-5 | Планка карнизная 2 м (полезная 1,9) — по лобовой доске под листом (карнизы 29.60 м) | Расчёт | шт | 16
9 | 09 Кровля покрытие | КП-5 | Уплотнитель под волну (карнизный, «Монтерра») — по карнизу | Расчёт | м | 31.1 | 31.1
9 | 09 Кровля покрытие | КП-6 | Доска обрешётки дополнительная 25×100 под кронштейны снегозадержателя (вплотную к рядовой) | Расчёт | м | 31.1 | 31.1
9 | 09 Кровля покрытие | КП-6 | Снегозадержатель трубчатый 3 м (комплект: 2 трубы + кронштейны) — 1 ряд на каждый скат над несущей стеной (кронштейны в обрешётку с доп. доской под ними) | Расчёт | компл | 10
9 | 09 Кровля покрытие | КП-7 | Воронка желоба | Расчёт | шт | 4
9 | 09 Кровля покрытие | КП-7 | Желоб водосточный 125 мм, 3 м (металл с полимером) — по обоим карнизам (карнизы 29.60 м) | Расчёт | шт | 10
9 | 09 Кровля покрытие | КП-7 | Заглушка желоба универсальная | Расчёт | шт | 4
9 | 09 Кровля покрытие | КП-7 | Колено трубы 90 мм (2 у воронки + 1 сливное) | Расчёт | шт | 12
9 | 09 Кровля покрытие | КП-7 | Кронштейн желоба (крюк) — к лобовой доске, шаг 600 | Расчёт | шт | 54
9 | 09 Кровля покрытие | КП-7 | Соединитель желоба | Расчёт | шт | 12
9 | 09 Кровля покрытие | КП-7 | Труба водосточная 90 мм, 3 м — 4 стояка по ≈ 3.5 м | Расчёт | шт | 8
9 | 09 Кровля покрытие | КП-7 | Хомут трубы (шаг ≤ 1,8 м) | Расчёт | шт | 12
9 | 09 Кровля покрытие | КП-8 | Герметик кровельный + лента-герметик для примыканий (вентвыходы, гильза дымохода — при наличии) | Расчёт | компл | 1
9 | 09 Кровля покрытие | КП-9 | Корректор для ремонта царапин (в цвет кровли) | Расчёт | шт | 2
9 | 09 Кровля покрытие | КП-9 | Лента вентиляционная карнизная 100×5000 — по карнизу (защита вентзазора) | Расчёт | шт | 6
9 | 09 Кровля покрытие | КП-9 | Лента двусторонняя для нахлёстов мембраны (25 мм × 25 м) | Расчёт | шт | 11
9 | 09 Кровля покрытие | КП-9 | Лента односторонняя для ремонта/примыканий мембраны (50 мм × 25 м) | Расчёт | шт | 1
9 | 09 Кровля покрытие | КП-9 | Лента уплотнительная под контробрешётку самоклеящаяся 3×50 мм, 30 м (по длине контррейки 240.6 м) | Расчёт | шт | 9
9 | 09 Кровля покрытие | КП-9 | Лента-уплотнитель самоклеящаяся для поперечных нахлёстов листов (под хвост верхнего листа, 15–20 мм) (27 стыков, по ширине листа, +5 %) | Расчёт | м | 33.7 | 33.7
9 | 09 Кровля покрытие | КП-9 | Планка торцевая страховочная 2 м (Zn) — под торцевую планку по фронтонам | Расчёт | шт | 10
9 | 09 Кровля покрытие | КП-9 | Уплотнитель ПСУЛ саморасширяющийся 20×40 (4 м) — примыкания и торцы | Расчёт | шт | 8
9 | 09 Кровля покрытие | КР-К-итог | Контррейка кровли 50×50 — по швам и шагом ≤ 600 вдоль ската, крайние над кромкой у фронтонов (КР-К) (итог, не суммировать с элементами) | Расчёт | м | 240.6 | 240.6
9 | 09 Кровля покрытие | ЛБ-1 | Лобовая доска 45×195 по выпускам СР-1, карнизы до углов свесов фронтонов, антисептик, 6 шт. (расчёт по КР / раскрою, 19.10) | Расчёт | м | 29.78 | 29.78 |  | 0.261 |  | 45×195
9 | 09 Кровля покрытие | ЛН-1-итог | SIP-лента — ДЛЯ СМЕТЫ строка КР-13 (итог, не суммировать с элементами) | Расчёт | м | 170.4 | 170.4
9 | 09 Кровля покрытие | МБ-К-итог | Мембрана кровли паропроницаемая — площадь по скату со свесами + нахлёсты 10 % (МБ-К) (итог, не суммировать с элементами) | Расчёт | м² | 152.6 |  | 152.6
9 | 09 Кровля покрытие | ОБР-К-итог | Обрешётка кровли 25×100, шаг 350 — по ширине кровли со свесами, за вычетом кусков 25×200 у фронтонов (ОБР-К) (итог, не суммировать с элементами) | Расчёт | м | 336 | 336
9 | 09 Кровля покрытие | ОБР-Ф | Обрешётка у фронтонов 25×200 L 1,8 м — консоли свеса 500 (25×100 не проходит на человека на краю), 60 шт. (расчёт по КР, Артём 19.10) | Расчёт | м | 108 | 108
9 | 09 Кровля покрытие | СКР-025 | Кровля (скат / свес фронтона) | Крыша | м² | 64.878 |  | 64.878 | 1.884 | 17x8CxyrT7Jxy9uiOb6mVL |  | 105.95 | -31.386 | 2.505
9 | 09 Кровля покрытие | СКР-026 | Кровля (скат / свес фронтона) | Крыша | м² | 64.878 |  | 64.878 | 1.86 | 3o$uNkP0j2xftO6Ha4igR6 |  | 105.95 | -26.98 | 2.505
9 | 09 Кровля покрытие | СКР-027 | Кровля (скат / свес фронтона) | Крыша | м² | 2.344 |  | 2.344 | 0.07 | 3niFUz7cX0BPvjY11iImBH |  | 98.78 | -31.386 | 2.505
9 | 09 Кровля покрытие | СКР-028 | Кровля (скат / свес фронтона) | Крыша | м² | 2.344 |  | 2.344 | 0.07 | 3Vh1lcFP98ouerGagUQExD |  | 98.78 | -26.98 | 2.505
9 | 09 Кровля покрытие | СКР-029 | Кровля (скат / свес фронтона) | Крыша | м² | 2.344 |  | 2.344 | 0.07 | 3xRYtr41X4oR8pUV4dDNsl |  | 113.12 | -31.386 | 2.505
9 | 09 Кровля покрытие | СКР-030 | Кровля (скат / свес фронтона) | Крыша | м² | 2.344 |  | 2.344 | 0.07 | 23bs1fv0f5$9hDp4hxYT9I |  | 113.12 | -26.98 | 2.505
10 | 10 Окна | ОК-1 | Окно ОК-1 1210×1400 | Окно | шт | 1 | 1.21 | 1.694 | 0 | 0CJIUxN_D3aw35miN0rRqS |  | 103.44 | -25.365 | 0.788
10 | 10 Окна | ОК-1 | Окно ОК-1 1210×1400 | Окно | шт | 1 | 1.21 | 1.694 | 0 | 0SjOqdH_vCTvLrS3$KjTur |  | 100.93 | -33.001 | 0.788
10 | 10 Окна | ОК-1 | Окно ОК-1 1210×1400 | Окно | шт | 1 | 1.21 | 1.694 | 0 | 3s3e9mb8H4AOd$$$LWtFG2 |  | 105.95 | -25.365 | 0.788
10 | 10 Окна | ОК-1К | Окно ОК-1К 1210×1180 | Окно | шт | 1 | 1.21 | 1.428 | 0 | 0wLpO5Xdf5Dg9RpSj0SL9P |  | 110.97 | -25.365 | 1.008
10 | 10 Окна | ОК-2 | Окно ОК-2 2465×1400 | Окно | шт | 1 | 2.465 | 3.451 | 0 | 2qv1l4m2f4$PYiyXq82EUw |  | 110.343 | -33.001 | 0.788
10 | 10 Окна | ОК-С | Окно ОК-С 610×610 | Окно | шт | 1 | 0.61 | 0.372 | 0 | 19_Bh2g0j60eSuy8_YAcwU |  | 108.46 | -25.365 | 1.488
10 | 10 Окна | ОК-С | Окно ОК-С 610×610 | Окно | шт | 1 | 0.61 | 0.372 | 0 | 1NfZlPAhr5B8PMQvaobVD_ |  | 99.675 | -25.365 | 1.488
10 | 10 Окна | ОК-С | Окно ОК-С 610×610 | Окно | шт | 1 | 0.61 | 0.372 | 0 | 3d772HSHPAOAV4TZvfOyzR |  | 103.44 | -33.001 | 1.488
11 | 11 Двери | ДН-1 | Дверь ДН-1 1000×2188 | Дверь | шт | 1 | 1 | 2.188 | 0 | 3LqdQHNCjC0RHYmKADg4Jv |  | 107.205 | -33.001 | 0
11 | 11 Двери | ДТ-1 | Дверь ДТ-1 1920×2188 (раздвижная, выход на террасу) | Дверь | шт | 1 | 1.92 | 4.201 | 0 | 2DHPIO9$f9$vqLt2_sTHNv |  | 112.763 | -30.188 | 0
13 | 13 Ветрозащита стен | МБ-С-итог | Ветрозащитная мембрана стен — площадь стен нетто + нахлёсты 10 % (МБ-С) (итог, не суммировать с элементами) | Расчёт | м² | 111.9 |  | 111.9
14 | 14 Электрика | Э-1.1 | ГРУППА: Освещение: кухня, гостиная, терраса (1~220 В) (щит ЩР), группа 1.1 | Точка (схема) | шт | 1 | 47.3 |  |  |  | ВВГнг(А)-LS 3×1,5 | 108.01 | -27.278
14 | 14 Электрика | Э-1.1 | выключатель 2-кл. (Гостиная), группа 1.1 | Точка (схема) | шт | 1 |  |  |  |  | ВВГнг(А)-LS 3×1,5 | 108.01 | -30.728 | 0.9
14 | 14 Электрика | Э-1.1 | выключатель 2-кл. (Кухня), группа 1.1 | Точка (схема) | шт | 1 |  |  |  |  | ВВГнг(А)-LS 3×1,5 | 109.63 | -28.578 | 0.9
14 | 14 Электрика | Э-1.1 | светильник настенный (бра) (Гостиная), группа 1.1 | Точка (схема) | шт | 1 |  |  |  |  | ВВГнг(А)-LS 3×1,5 | 108.01 | -31.178 | 2.4
14 | 14 Электрика | Э-1.1 | светильник настенный (бра) (Гостиная), группа 1.1 | Точка (схема) | шт | 1 |  |  |  |  | ВВГнг(А)-LS 3×1,5 | 108.01 | -31.878 | 2.4
14 | 14 Электрика | Э-1.1 | светильник настенный (бра) (Гостиная), группа 1.1, накладная | Точка (схема) | шт | 1 |  |  |  |  | ВВГнг(А)-LS 3×1,5 | 112.65 | -31.978 | 1.6
14 | 14 Электрика | Э-1.1 | светильник настенный (бра) (Кухня), группа 1.1 | Точка (схема) | шт | 1 |  |  |  |  | ВВГнг(А)-LS 3×1,5 | 109.63 | -26.478 | 2.4
14 | 14 Электрика | Э-1.1 | светильник потолочный (натяжной потолок) (Гостиная), группа 1.1 | Точка (схема) | шт | 1 |  |  |  |  | ВВГнг(А)-LS 3×1,5 | 110.35 | -30.978 | 3.06
14 | 14 Электрика | Э-1.1 | светильник потолочный (натяжной потолок) (Гостиная), группа 1.1 | Точка (схема) | шт | 1 |  |  |  |  | ВВГнг(А)-LS 3×1,5 | 111.25 | -32.078 | 2.66
14 | 14 Электрика | Э-1.1 | светильник потолочный (натяжной потолок) (Кухня), группа 1.1 | Точка (схема) | шт | 1 |  |  |  |  | ВВГнг(А)-LS 3×1,5 | 110.25 | -26.478 | 2.73
14 | 14 Электрика | Э-1.1 | светильник потолочный (натяжной потолок) (Кухня), группа 1.1 | Точка (схема) | шт | 1 |  |  |  |  | ВВГнг(А)-LS 3×1,5 | 111.15 | -28.078 | 3.31
14 | 14 Электрика | Э-1.1 | светильник уличный IP44 (Терраса), группа 1.1, накладная | Точка (схема) | шт | 1 |  |  |  |  | ВВГнг(А)-LS 3×1,5 | 112.85 | -31.328 | 2.2
14 | 14 Электрика | Э-1.2 | ГРУППА: Освещение: спальни, гардероб, с/у-1 (1~220 В) (щит ЩР), группа 1.2 | Точка (схема) | шт | 1 | 70.3 |  |  |  | ВВГнг(А)-LS 3×1,5 | 108.01 | -27.278
14 | 14 Электрика | Э-1.2 | вентилятор вытяжной (С/у-1), группа 1.2 | Точка (схема) | шт | 1 |  |  |  |  | ВВГнг(А)-LS 3×1,5 | 100.05 | -25.478 | 2.3
14 | 14 Электрика | Э-1.2 | выключатель 1-кл. (Гардероб), группа 1.2 | Точка (схема) | шт | 1 |  |  |  |  | ВВГнг(А)-LS 3×1,5 | 100.75 | -28.958 | 0.9
14 | 14 Электрика | Э-1.2 | выключатель 2-кл. (Гардероб), группа 1.2 | Точка (схема) | шт | 1 |  |  |  |  | ВВГнг(А)-LS 3×1,5 | 100.75 | -27.238 | 0.9
14 | 14 Электрика | Э-1.2 | выключатель 2-кл. (Мастер-спальня), группа 1.2 | Точка (схема) | шт | 1 |  |  |  |  | ВВГнг(А)-LS 3×1,5 | 102.54 | -30.258 | 0.9
14 | 14 Электрика | Э-1.2 | выключатель 2-кл. (Спальня 1), группа 1.2 | Точка (схема) | шт | 1 |  |  |  |  | ВВГнг(А)-LS 3×1,5 | 106.45 | -28.958 | 0.9
14 | 14 Электрика | Э-1.2 | выключатель 2-кл. (Спальня 2), группа 1.2 | Точка (схема) | шт | 1 |  |  |  |  | ВВГнг(А)-LS 3×1,5 | 103.35 | -28.958 | 0.9
14 | 14 Электрика | Э-1.2 | светильник настенный (бра) (Гардероб), группа 1.2 | Точка (схема) | шт | 1 |  |  |  |  | ВВГнг(А)-LS 3×1,5 | 101.31 | -28.078 | 2.4
14 | 14 Электрика | Э-1.2 | светильник настенный (бра) (Мастер-спальня), группа 1.2 | Точка (схема) | шт | 1 |  |  |  |  | ВВГнг(А)-LS 3×1,5 | 100.85 | -29.118 | 2.6
14 | 14 Электрика | Э-1.2 | светильник настенный (бра) (Мастер-спальня), группа 1.2 | Точка (схема) | шт | 1 |  |  |  |  | ВВГнг(А)-LS 3×1,5 | 102.54 | -31.578 | 2
14 | 14 Электрика | Э-1.2 | светильник настенный (бра) (С/у-1), группа 1.2 | Точка (схема) | шт | 1 |  |  |  |  | ВВГнг(А)-LS 3×1,5 | 101.31 | -26.278 | 2.4
14 | 14 Электрика | Э-1.2 | светильник настенный (бра) (Спальня 1), группа 1.2 | Точка (схема) | шт | 1 |  |  |  |  | ВВГнг(А)-LS 3×1,5 | 104.83 | -27.328 | 2.6
14 | 14 Электрика | Э-1.2 | светильник настенный (бра) (Спальня 1), группа 1.2 | Точка (схема) | шт | 1 |  |  |  |  | ВВГнг(А)-LS 3×1,5 | 107.9 | -27.178 | 2
14 | 14 Электрика | Э-1.2 | светильник настенный (бра) (Спальня 2), группа 1.2 | Точка (схема) | шт | 1 |  |  |  |  | ВВГнг(А)-LS 3×1,5 | 101.42 | -27.178 | 2
14 | 14 Электрика | Э-1.2 | светильник настенный (бра) (Спальня 2), группа 1.2 | Точка (схема) | шт | 1 |  |  |  |  | ВВГнг(А)-LS 3×1,5 | 104.72 | -27.178 | 2.6
14 | 14 Электрика | Э-1.2 | светильник потолочный (натяжной потолок) (Мастер-спальня), группа 1.2 | Точка (схема) | шт | 1 |  |  |  |  | ВВГнг(А)-LS 3×1,5 | 100.85 | -30.978 | 3.06
14 | 14 Электрика | Э-1.2 | светильник потолочный (натяжной потолок) (С/у-1), группа 1.2 | Точка (схема) | шт | 1 |  |  |  |  | ВВГнг(А)-LS 3×1,5 | 100.45 | -26.728 | 2.65
14 | 14 Электрика | Э-1.2 | светильник потолочный (натяжной потолок) (Спальня 1), группа 1.2 | Точка (схема) | шт | 1 |  |  |  |  | ВВГнг(А)-LS 3×1,5 | 106.35 | -27.178 | 2.98
14 | 14 Электрика | Э-1.2 | светильник потолочный (натяжной потолок) (Спальня 2), группа 1.2 | Точка (схема) | шт | 1 |  |  |  |  | ВВГнг(А)-LS 3×1,5 | 103.05 | -27.178 | 2.98
14 | 14 Электрика | Э-1.3 | ГРУППА: Освещение: прихожая, холл, техпом., с/у-2, крыльцо (1~220 В) (щит ЩР), группа 1.3 | Точка (схема) | шт | 1 | 53.3 |  |  |  | ВВГнг(А)-LS 3×1,5 | 108.01 | -27.278
14 | 14 Электрика | Э-1.3 | вентилятор вытяжной (С/у-2), группа 1.3 | Точка (схема) | шт | 1 |  |  |  |  | ВВГнг(А)-LS 3×1,5 | 103.85 | -32.878 | 2.3
14 | 14 Электрика | Э-1.3 | выключатель 1-кл. (Холл), группа 1.3 | Точка (схема) | шт | 1 |  |  |  |  | ВВГнг(А)-LS 3×1,5 | 106.05 | -30.398 | 0.9
14 | 14 Электрика | Э-1.3 | выключатель 1-кл. (Холл), группа 1.3 | Точка (схема) | шт | 1 |  |  |  |  | ВВГнг(А)-LS 3×1,5 | 108.45 | -29.118 | 0.9
14 | 14 Электрика | Э-1.3 | выключатель 2-кл. (Прихожая), группа 1.3 | Точка (схема) | шт | 1 |  |  |  |  | ВВГнг(А)-LS 3×1,5 | 107.9 | -32.528 | 0.9
14 | 14 Электрика | Э-1.3 | выключатель 2-кл. (Холл), группа 1.3 | Точка (схема) | шт | 1 |  |  |  |  | ВВГнг(А)-LS 3×1,5 | 104 | -30.398 | 0.9
14 | 14 Электрика | Э-1.3 | светильник настенный (бра) (Прихожая), группа 1.3 | Точка (схема) | шт | 1 |  |  |  |  | ВВГнг(А)-LS 3×1,5 | 105.3 | -31.828 | 2.4
14 | 14 Электрика | Э-1.3 | светильник настенный (бра) (С/у-2), группа 1.3 | Точка (схема) | шт | 1 |  |  |  |  | ВВГнг(А)-LS 3×1,5 | 105.19 | -31.678 | 2.4
14 | 14 Электрика | Э-1.3 | светильник настенный (бра) (Техпом.), группа 1.3 | Точка (схема) | шт | 1 |  |  |  |  | ВВГнг(А)-LS 3×1,5 | 108.31 | -28.928 | 2.4
14 | 14 Электрика | Э-1.3 | светильник настенный (бра) (Холл), группа 1.3 | Точка (схема) | шт | 1 |  |  |  |  | ВВГнг(А)-LS 3×1,5 | 105.55 | -29.118 | 2.4
14 | 14 Электрика | Э-1.3 | светильник потолочный (натяжной потолок) (Прихожая), группа 1.3 | Точка (схема) | шт | 1 |  |  |  |  | ВВГнг(А)-LS 3×1,5 | 106.55 | -31.778 | 2.77
14 | 14 Электрика | Э-1.3 | светильник потолочный (натяжной потолок) (С/у-2), группа 1.3 | Точка (схема) | шт | 1 |  |  |  |  | ВВГнг(А)-LS 3×1,5 | 103.95 | -31.678 | 2.8
14 | 14 Электрика | Э-1.3 | светильник потолочный (натяжной потолок) (Техпом.), группа 1.3 | Точка (схема) | шт | 1 |  |  |  |  | ВВГнг(А)-LS 3×1,5 | 108.75 | -27.178 | 2.98
14 | 14 Электрика | Э-1.3 | светильник потолочный (натяжной потолок) (Холл), группа 1.3 | Точка (схема) | шт | 1 |  |  |  |  | ВВГнг(А)-LS 3×1,5 | 105.25 | -29.758 | 3.5
14 | 14 Электрика | Э-1.3 | светильник уличный IP44 (Крыльцо), группа 1.3, накладная | Точка (схема) | шт | 1 |  |  |  |  | ВВГнг(А)-LS 3×1,5 | 108 | -33.088 | 2.2
14 | 14 Электрика | Э-10 | ГРУППА: Обогрев ввода воды и выпусков К1 (греющий кабель, через терморегулятор) (1~220 В) (щит ЩР), группа 10 | Точка (схема) | шт | 1 | 29.7 |  |  |  | ВВГнг(А)-LS 3×1,5 | 108.01 | -27.278
14 | 14 Электрика | Э-10 | вывод под греющий кабель труб (под полом) (С/у-1), группа 10 | Точка (схема) | шт | 1 |  |  |  |  | ВВГнг(А)-LS 3×1,5 | 99.37 | -26.998 | 0
14 | 14 Электрика | Э-10 | вывод под греющий кабель труб (под полом) (С/у-2), группа 10 | Точка (схема) | шт | 1 |  |  |  |  | ВВГнг(А)-LS 3×1,5 | 102.75 | -32.078 | 0
14 | 14 Электрика | Э-10 | вывод под греющий кабель труб (под полом) (Техпом.), группа 10 | Точка (схема) | шт | 1 |  |  |  |  | ВВГнг(А)-LS 3×1,5 | 108.35 | -25.678 | 0
14 | 14 Электрика | Э-10 | вывод под греющий кабель труб (под полом) (Техпом.), группа 10 | Точка (схема) | шт | 1 |  |  |  |  | ВВГнг(А)-LS 3×1,5 | 109.45 | -25.598 | 0
14 | 14 Электрика | Э-2 | ГРУППА: Кухня: холодильник, столешница (1~220 В) (щит ЩР), группа 2 | Точка (схема) | шт | 1 | 11.4 |  |  |  | ВВГнг(А)-LS 3×2,5 | 108.01 | -27.278
14 | 14 Электрика | Э-2 | розетка (Кухня), группа 2, накладная | Точка (схема) | шт | 1 |  |  |  |  | ВВГнг(А)-LS 3×2,5 | 110.25 | -25.478 | 0.3
14 | 14 Электрика | Э-2 | розетка двойная (Кухня), группа 2 | Точка (схема) | шт | 1 |  |  |  |  | ВВГнг(А)-LS 3×2,5 | 109.63 | -26.228 | 1.1
14 | 14 Электрика | Э-2 | розетка двойная (Кухня), группа 2 | Точка (схема) | шт | 1 |  |  |  |  | ВВГнг(А)-LS 3×2,5 | 109.63 | -27.128 | 1.1
14 | 14 Электрика | Э-3 | ГРУППА: Варочная панель (1~220 В) (щит ЩР), группа 3 | Точка (схема) | шт | 1 | 5.4 |  |  |  | ВВГнг(А)-LS 3×6 | 108.01 | -27.278
14 | 14 Электрика | Э-3 | силовой вывод 32 А (варочная) (Кухня), группа 3 | Точка (схема) | шт | 1 |  |  |  |  | ВВГнг(А)-LS 3×6 | 109.63 | -25.828 | 0.3
14 | 14 Электрика | Э-4 | ГРУППА: Посудомойка, вытяжка (1~220 В) (щит ЩР), группа 4 | Точка (схема) | шт | 1 | 8 |  |  |  | ВВГнг(А)-LS 3×2,5 | 108.01 | -27.278
14 | 14 Электрика | Э-4 | розетка (Кухня), группа 4 | Точка (схема) | шт | 1 |  |  |  |  | ВВГнг(А)-LS 3×2,5 | 109.63 | -25.828 | 2
14 | 14 Электрика | Э-4 | розетка (Кухня), группа 4 | Точка (схема) | шт | 1 |  |  |  |  | ВВГнг(А)-LS 3×2,5 | 109.63 | -27.278 | 0.3
14 | 14 Электрика | Э-5 | ГРУППА: Стиральная, сушильная (1~220 В) (щит ЩР), группа 5 | Точка (схема) | шт | 1 | 7.1 |  |  |  | ВВГнг(А)-LS 3×2,5 | 108.01 | -27.278
14 | 14 Электрика | Э-5 | розетка IP44 (Техпом.), группа 5 | Точка (схема) | шт | 1 |  |  |  |  | ВВГнг(А)-LS 3×2,5 | 108.31 | -28.928 | 0.6
14 | 14 Электрика | Э-5 | розетка IP44 (Техпом.), группа 5 | Точка (схема) | шт | 1 |  |  |  |  | ВВГнг(А)-LS 3×2,5 | 108.31 | -28.928 | 1.6
14 | 14 Электрика | Э-6.1 | ГРУППА: Розетки: гостиная, кухня-столовая, прихожая, холл (1~220 В) (щит ЩР), группа 6.1 | Точка (схема) | шт | 1 | 35.3 |  |  |  | ВВГнг(А)-LS 3×2,5 | 108.01 | -27.278
14 | 14 Электрика | Э-6.1 | розетка (Гостиная), группа 6.1 | Точка (схема) | шт | 1 |  |  |  |  | ВВГнг(А)-LS 3×2,5 | 108.01 | -32.478 | 0.3
14 | 14 Электрика | Э-6.1 | розетка (Гостиная), группа 6.1, накладная | Точка (схема) | шт | 1 |  |  |  |  | ВВГнг(А)-LS 3×2,5 | 112.25 | -32.898 | 0.3
14 | 14 Электрика | Э-6.1 | розетка (Гостиная), группа 6.1, накладная | Точка (схема) | шт | 1 |  |  |  |  | ВВГнг(А)-LS 3×2,5 | 112.65 | -31.278 | 0.3
14 | 14 Электрика | Э-6.1 | розетка (Кухня), группа 6.1, накладная | Точка (схема) | шт | 1 |  |  |  |  | ВВГнг(А)-LS 3×2,5 | 112.65 | -27.778 | 0.3
14 | 14 Электрика | Э-6.1 | розетка (Прихожая), группа 6.1 | Точка (схема) | шт | 1 |  |  |  |  | ВВГнг(А)-LS 3×2,5 | 107.9 | -31.278 | 0.3
14 | 14 Электрика | Э-6.1 | розетка (Холл), группа 6.1 | Точка (схема) | шт | 1 |  |  |  |  | ВВГнг(А)-LS 3×2,5 | 102.85 | -29.118 | 0.3
14 | 14 Электрика | Э-6.1 | розетка двойная (Гостиная), группа 6.1 | Точка (схема) | шт | 1 |  |  |  |  | ВВГнг(А)-LS 3×2,5 | 108.01 | -31.678 | 1.1
14 | 14 Электрика | Э-6.2 | ГРУППА: Розетки: спальни (1~220 В) (щит ЩР), группа 6.2 | Точка (схема) | шт | 1 | 39 |  |  |  | ВВГнг(А)-LS 3×2,5 | 108.01 | -27.278
14 | 14 Электрика | Э-6.2 | розетка (Мастер-спальня), группа 6.2 | Точка (схема) | шт | 1 |  |  |  |  | ВВГнг(А)-LS 3×2,5 | 102.54 | -30.878 | 0.7
14 | 14 Электрика | Э-6.2 | розетка (Мастер-спальня), группа 6.2 | Точка (схема) | шт | 1 |  |  |  |  | ВВГнг(А)-LS 3×2,5 | 102.54 | -32.278 | 0.7
14 | 14 Электрика | Э-6.2 | розетка (Мастер-спальня), группа 6.2 | Точка (схема) | шт | 1 |  |  |  |  | ВВГнг(А)-LS 3×2,5 | 99.65 | -29.118 | 0.3
14 | 14 Электрика | Э-6.2 | розетка (Спальня 1), группа 6.2 | Точка (схема) | шт | 1 |  |  |  |  | ВВГнг(А)-LS 3×2,5 | 105.35 | -28.958 | 0.3
14 | 14 Электрика | Э-6.2 | розетка (Спальня 1), группа 6.2 | Точка (схема) | шт | 1 |  |  |  |  | ВВГнг(А)-LS 3×2,5 | 107.9 | -26.478 | 0.7
14 | 14 Электрика | Э-6.2 | розетка (Спальня 1), группа 6.2 | Точка (схема) | шт | 1 |  |  |  |  | ВВГнг(А)-LS 3×2,5 | 107.9 | -27.878 | 0.7
14 | 14 Электрика | Э-6.2 | розетка (Спальня 2), группа 6.2 | Точка (схема) | шт | 1 |  |  |  |  | ВВГнг(А)-LS 3×2,5 | 101.42 | -26.478 | 0.7
14 | 14 Электрика | Э-6.2 | розетка (Спальня 2), группа 6.2 | Точка (схема) | шт | 1 |  |  |  |  | ВВГнг(А)-LS 3×2,5 | 101.42 | -27.878 | 0.7
14 | 14 Электрика | Э-6.2 | розетка (Спальня 2), группа 6.2 | Точка (схема) | шт | 1 |  |  |  |  | ВВГнг(А)-LS 3×2,5 | 102.05 | -28.958 | 0.3
14 | 14 Электрика | Э-7 | ГРУППА: С/у-1, с/у-2: розетки IP44 (1~220 В) (щит ЩР), группа 7 | Точка (схема) | шт | 1 | 26.5 |  |  |  | ВВГнг(А)-LS 3×2,5 | 108.01 | -27.278
14 | 14 Электрика | Э-7 | розетка IP44 (С/у-1), группа 7, накладная | Точка (схема) | шт | 1 |  |  |  |  | ВВГнг(А)-LS 3×2,5 | 99.25 | -26.228 | 1
14 | 14 Электрика | Э-7 | розетка IP44 (С/у-2), группа 7 | Точка (схема) | шт | 1 |  |  |  |  | ВВГнг(А)-LS 3×2,5 | 102.7 | -32.378 | 1
14 | 14 Электрика | Э-8 | ГРУППА: Бойлер 100 л (1~220 В) (щит ЩР), группа 8 | Точка (схема) | шт | 1 | 6 |  |  |  | ВВГнг(А)-LS 3×2,5 | 108.01 | -27.278
14 | 14 Электрика | Э-8 | розетка (Техпом.), группа 8 | Точка (схема) | шт | 1 |  |  |  |  | ВВГнг(А)-LS 3×2,5 | 109.52 | -26.028 | 1.1
14 | 14 Электрика | Э-9 | ГРУППА: Насосная станция (1~220 В) (щит ЩР), группа 9 | Точка (схема) | шт | 1 | 3.8 |  |  |  | ВВГнг(А)-LS 3×2,5 | 108.01 | -27.278
14 | 14 Электрика | Э-9 | розетка (Техпом.), группа 9 | Точка (схема) | шт | 1 |  |  |  |  | ВВГнг(А)-LS 3×2,5 | 108.01 | -25.778 | 0.3
14 | 14 Электрика | Э-ЭК-1 | ГРУППА: Конвекторы: гостиная 2×1,5 кВт (1~220 В) (щит ЩР), группа ЭК-1 | Точка (схема) | шт | 1 | 12.5 |  |  |  | ВВГнг(А)-LS 3×2,5 | 108.01 | -27.278
14 | 14 Электрика | Э-ЭК-1 | вывод под конвектор (Гостиная), группа ЭК-1, накладная | Точка (схема) | шт | 1 |  |  |  |  | ВВГнг(А)-LS 3×2,5 | 110.34 | -32.898 | 0.3
14 | 14 Электрика | Э-ЭК-1 | вывод под конвектор (Гостиная), группа ЭК-1, накладная | Точка (схема) | шт | 1 |  |  |  |  | ВВГнг(А)-LS 3×2,5 | 111.25 | -32.898 | 0.3
14 | 14 Электрика | Э-ЭК-2 | ГРУППА: Конвекторы: спальни 3×1,0 кВт (1~220 В) (щит ЩР), группа ЭК-2 | Точка (схема) | шт | 1 | 22.1 |  |  |  | ВВГнг(А)-LS 3×2,5 | 108.01 | -27.278
14 | 14 Электрика | Э-ЭК-2 | вывод под конвектор (Мастер-спальня), группа ЭК-2, накладная | Точка (схема) | шт | 1 |  |  |  |  | ВВГнг(А)-LS 3×2,5 | 100.93 | -32.898 | 0.3
14 | 14 Электрика | Э-ЭК-2 | вывод под конвектор (Спальня 1), группа ЭК-2, накладная | Точка (схема) | шт | 1 |  |  |  |  | ВВГнг(А)-LS 3×2,5 | 105.95 | -25.468 | 0.3
14 | 14 Электрика | Э-ЭК-2 | вывод под конвектор (Спальня 2), группа ЭК-2, накладная | Точка (схема) | шт | 1 |  |  |  |  | ВВГнг(А)-LS 3×2,5 | 103.44 | -25.468 | 0.3
14 | 14 Электрика | Э-ЭК-3 | ГРУППА: Конвекторы: кухня 1,0 + прихожая, холл, техпом. по 0,5 — 2,5 кВт (1~220 В) (щит ЩР), группа ЭК-3 | Точка (схема) | шт | 1 | 25.7 |  |  |  | ВВГнг(А)-LS 3×2,5 | 108.01 | -27.278
14 | 14 Электрика | Э-ЭК-3 | вывод под конвектор (Кухня), группа ЭК-3, накладная | Точка (схема) | шт | 1 |  |  |  |  | ВВГнг(А)-LS 3×2,5 | 110.97 | -25.468 | 0.3
14 | 14 Электрика | Э-ЭК-3 | вывод под конвектор (Прихожая), группа ЭК-3, накладная | Точка (схема) | шт | 1 |  |  |  |  | ВВГнг(А)-LS 3×2,5 | 106.15 | -32.898 | 0.3
14 | 14 Электрика | Э-ЭК-3 | вывод под конвектор (Техпом.), группа ЭК-3, накладная | Точка (схема) | шт | 1 |  |  |  |  | ВВГнг(А)-LS 3×2,5 | 108.46 | -25.468 | 0.3
14 | 14 Электрика | Э-ЭК-3 | вывод под конвектор (Холл), группа ЭК-3 | Точка (схема) | шт | 1 |  |  |  |  | ВВГнг(А)-LS 3×2,5 | 105.05 | -29.118 | 0.3
14 | 14 Электрика | Э-ЭК-4 | ГРУППА: Полотенцесушители с/у-1, с/у-2 2×0,4 кВт (1~220 В) (щит ЩР), группа ЭК-4 | Точка (схема) | шт | 1 | 19.6 |  |  |  | ВВГнг(А)-LS 3×2,5 | 108.01 | -27.278
14 | 14 Электрика | Э-ЭК-4 | вывод под полотенцесушитель (IP44) (С/у-1), группа ЭК-4 | Точка (схема) | шт | 1 |  |  |  |  | ВВГнг(А)-LS 3×2,5 | 101.26 | -26.728 | 0.75
14 | 14 Электрика | Э-ЭК-4 | вывод под полотенцесушитель (IP44) (С/у-2), группа ЭК-4 | Точка (схема) | шт | 1 |  |  |  |  | ВВГнг(А)-LS 3×2,5 | 104.65 | -30.558 | 0.6
14 | 14 Электрика | Э-щит | УЗО противопожарное 2P 80 А 100 мА (Тех. пом.), группа щит | Точка (схема) | шт | 1 | [5 empty] | 108.01 | -27.278
14 | 14 Электрика | Э-щит | ввод однофазный 220 В, 15 кВт (как Дублин): кабель ВБбШв 3×16 в трубе ПНД 50 в земле, из земли в стальной гильзе через подполье и пол прямо в перегородку со щитом — под полом только этот кабель, принято 15 м + 1,5 м в доме (Тех. пом.), группа щит | Точка (схема) | шт | 1 | 16.5 |  |  |  |  | 108.01 | -27.278
14 | 14 Электрика | Э-щит | вводной автомат 2P C63 (Тех. пом.), группа щит | Точка (схема) | шт | 1 | [5 empty] | 108.01 | -27.278
14 | 14 Электрика | Э-щит | выключатель 1-кл. — потолочный свет (НП), рядом с существующим выключателем: спальни, прихожая, с/у (Тех. пом.), группа щит | Точка (схема) | шт | 1 | [5 empty] | 108.01 | -27.278
14 | 14 Электрика | Э-щит | выключатель 2-кл. — потолочный свет (НП): кухня-гостиная, тех. (Тех. пом.), группа щит | Точка (схема) | шт | 1 | [5 empty] | 108.01 | -27.278
14 | 14 Электрика | Э-щит | гильза ввода: стальная труба ВГП Ду40 от грунта через подполье и панель пола в перегородку техпом.¦спальня 1 со щитом (≈0,9 м, сетка от грызунов обжимается хомутом), зазоры загерметизировать негорючим герметиком (Тех. пом.), группа щит | Точка (схема) | шт | 1 | [5 empty] | 108.01 | -27.278
14 | 14 Электрика | Э-щит | групповые аппараты: 17 групп, ≈40 модулей, резерв по щиту (Тех. пом.), группа щит | Точка (схема) | шт | 1 | [5 empty] | 108.01 | -27.278
14 | 14 Электрика | Э-щит | закладная под накладной щит: фанера 18 / доска 45×145 между стойками каркаса перегородки, ввод кабелей сверху и снизу щита в металлорукаве (Тех. пом.), группа щит | Точка (схема) | шт | 1 | [5 empty] | 108.01 | -27.278
14 | 14 Электрика | Э-щит | кабель-канал стальной оцинкованный с крышкой — вертикальные подъёмы из пола по ОСП наружных стен к накладным точкам, в пену СИП не заглублять (Тех. пом.), группа щит | Точка (схема) | шт | 1 | 12.5 |  |  |  |  | 108.01 | -27.278
14 | 14 Электрика | Э-щит | контур заземления: 3 электрода 1,5 м + полоса, провод ПуГВ 16 до щита (Тех. пом.), группа щит | Точка (схема) | шт | 1 | [5 empty] | 108.01 | -27.278
14 | 14 Электрика | Э-щит | коробка накладная металлическая (или розетка в металлической накладной коробке) на наружной стене / стойке — точки «накладная» (Тех. пом.), группа щит | Точка (схема) | шт | 1 | [5 empty] | 108.01 | -27.278
14 | 14 Электрика | Э-щит | коробка уравнивания потенциалов КУП (ШДУП) IP44 — по одной в с/у-1 и с/у-2, h 0,3 — дополнительная система уравнивания потенциалов (ПУЭ 7.1.88) (Тех. пом.), группа щит | Точка (схема) | шт | 1 | [5 empty] | 108.01 | -27.278
14 | 14 Электрика | Э-щит | металлорукав в ПВХ-оболочке РЗ-ЦП 15 — кабель к потолочным точкам НП-1…12: вверх в каркасе от выключателя и над натяжным полотном по ОСП кровли (СП 256) (Тех. пом.), группа щит | Точка (схема) | шт | 1 | 21.5 |  |  |  |  | 108.01 | -27.278
14 | 14 Электрика | Э-щит | металлорукав в ПВХ-оболочке РЗ-ЦП 15 — под полом между лагами и в каркасе (вертикальные спуски), провод КУП (СП 256: кабель в пустотах только в металле, по одному кабелю в рукаве, через стойки — отверстия Ø25) (Тех. пом.), группа щит | Точка (схема) | шт | 1 | 420.5 |  |  |  |  | 108.01 | -27.278
14 | 14 Электрика | Э-щит | металлорукав в ПВХ-оболочке РЗ-ЦП 20 — кабель 3×6 (варочная) в каркасе перегородки кухня¦техпом. (Тех. пом.), группа щит | Точка (схема) | шт | 1 | 5.4 |  |  |  |  | 108.01 | -27.278
14 | 14 Электрика | Э-щит | металлорукав в ПВХ-оболочке РЗ-ЦП 38 для кабеля ввода в каркасе перегородки от гильзы до щита (СП 256) (Тех. пом.), группа щит | Точка (схема) | шт | 1 | 1.9 |  |  |  |  | 108.01 | -27.278
14 | 14 Электрика | Э-щит | подрозетник для полых стен 68 + рамка 2-постовая — под новые выключатели НП (Тех. пом.), группа щит | Точка (схема) | шт | 1 | [5 empty] | 108.01 | -27.278
14 | 14 Электрика | Э-щит | провод ПуГВ (ПВ-3) 1×4 жёлто-зелёный от шины PE щита до КУП, в каркасе перегородок в металлорукаве (Тех. пом.), группа щит | Точка (схема) | шт | 1 | 24.6 |  |  |  |  | 108.01 | -27.278
14 | 14 Электрика | Э-щит | провод датчика терморегулятора (удлинение) до ввода воды, в металлорукаве вместе с кабелем группы (Тех. пом.), группа щит | Точка (схема) | шт | 1 | 6 |  |  |  |  | 108.01 | -27.278
14 | 14 Электрика | Э-щит | реле напряжения однофазное 63 А (Тех. пом.), группа щит | Точка (схема) | шт | 1 | [5 empty] | 108.01 | -27.278
14 | 14 Электрика | Э-щит | реле приоритета нагрузки 1ф 63 А: при перегрузе ввода отключает бойлер и конвекторы ЭК-1 (Тех. пом.), группа щит | Точка (схема) | шт | 1 | [5 empty] | 108.01 | -27.278
14 | 14 Электрика | Э-щит | скобы для металлорукава (шаг 0,5 м), вводы/муфты металлорукава в коробки, дюбели для стального канала, ответвительные коробки не нужны (шлейф через подрозетники) (Тех. пом.), группа щит | Точка (схема) | шт | 1 | [5 empty] | 108.01 | -27.278
14 | 14 Электрика | Э-щит | стальная гильза Ø25 сквозь наружную СИП-стену под уличный светильник/розетку (≈0,2 м), герметизация с двух сторон (Тех. пом.), группа щит | Точка (схема) | шт | 1 | [5 empty] | 108.01 | -27.278
14 | 14 Электрика | Э-щит | терморегулятор на DIN-рейку с выносным датчиком (группа 10 — обогрев ввода воды), 2 модуля (Тех. пом.), группа щит | Точка (схема) | шт | 1 | [5 empty] | 108.01 | -27.278
14 | 14 Электрика | Э-щит | щит распределительный НАКЛАДНОЙ пластиковый ЩРН-П-48 в тех. помещении на перегородке техпом.¦спальня 1, низ ≈1,30, на закладной, шины N и PE, DIN-рейки (Тех. пом.), группа щит | Точка (схема) | шт | 1 | [5 empty] | 108.01 | -27.278
14 | 14 Электрика — Отопление | ГР-ЭК-1 | Группа конвекторов 1: Конвекторы: гостиная 2×1,5 кВт (1~220 В), кабель ВВГнг-LS 3×2,5 шлейфом 12.5 м | Расчёт | шт | 1
14 | 14 Электрика — Отопление | ГР-ЭК-2 | Группа конвекторов 2: Конвекторы: спальни 3×1,0 кВт (1~220 В), кабель ВВГнг-LS 3×2,5 шлейфом 22.1 м | Расчёт | шт | 1
14 | 14 Электрика — Отопление | ГР-ЭК-3 | Группа конвекторов 3: Конвекторы: кухня 1,0 + прихожая, холл, техпом. по 0,5 — 2,5 кВт (1~220 В), кабель ВВГнг-LS 3×2,5 шлейфом 25.7 м | Расчёт | шт | 1
14 | 14 Электрика — Отопление | ГР-ЭК-4 | Группа конвекторов 4: Полотенцесушители с/у-1, с/у-2 2×0,4 кВт (1~220 В), кабель ВВГнг-LS 3×2,5 шлейфом 19.6 м | Расчёт | шт | 1
14 | 14 Электрика — Отопление | КАБ-ЭК | Кабель ВВГнг-LS 3×2,5 на конвекторы, всего по группам (расчёт по модели) | Расчёт | м | 79.9 | 79.9
14 | 14 Электрика — Отопление | ЩР-ЭК | Щит: 4 группы конвекторов и полотенцесушителей (автоматы 16 А, для группы с с/у — дифавтомат 30 мА) (расчёт по модели) | Расчёт | шт | 4
14 | 14 Электрика — Отопление | ЭК-01 | Электроконвектор 1,50 кВт, настенный с термостатом (Гостиная, теплопотери помещения 1,20 кВт), группа ГР-ЭК-1 | Точка (схема) | шт | 1 | [5 empty] | 110.34 | -32.898 | 0.15
14 | 14 Электрика — Отопление | ЭК-02 | Электроконвектор 1,50 кВт, настенный с термостатом (Гостиная, теплопотери помещения 1,20 кВт), группа ГР-ЭК-1 | Точка (схема) | шт | 1 | [5 empty] | 112.65 | -29.178 | 0.15
14 | 14 Электрика — Отопление | ЭК-03 | Электроконвектор 1,00 кВт, настенный с термостатом (Мастер-спальня, теплопотери помещения 0,85 кВт), группа ГР-ЭК-2 | Точка (схема) | шт | 1 | [5 empty] | 100.93 | -32.898 | 0.15
14 | 14 Электрика — Отопление | ЭК-04 | Электроконвектор 1,00 кВт, настенный с термостатом (Спальня 2, теплопотери помещения 0,80 кВт), группа ГР-ЭК-2 | Точка (схема) | шт | 1 | [5 empty] | 103.44 | -25.468 | 0.15
14 | 14 Электрика — Отопление | ЭК-05 | Электроконвектор 1,00 кВт, настенный с термостатом (Спальня 1, теплопотери помещения 0,75 кВт), группа ГР-ЭК-2 | Точка (схема) | шт | 1 | [5 empty] | 105.95 | -25.468 | 0.15
14 | 14 Электрика — Отопление | ЭК-06 | Электроконвектор 1,00 кВт, настенный с термостатом (Кухня, теплопотери помещения 0,80 кВт), группа ГР-ЭК-3 | Точка (схема) | шт | 1 | [5 empty] | 110.97 | -25.468 | 0.15
14 | 14 Электрика — Отопление | ЭК-07 | Электроконвектор 0,50 кВт, настенный с термостатом (Прихожая, теплопотери помещения 0,40 кВт), группа ГР-ЭК-3 | Точка (схема) | шт | 1 | [5 empty] | 106.55 | -32.898 | 0.15
14 | 14 Электрика — Отопление | ЭК-08 | Электроконвектор 0,50 кВт, настенный с термостатом (Холл, теплопотери помещения 0,30 кВт), группа ГР-ЭК-3 | Точка (схема) | шт | 1 | [5 empty] | 105.05 | -29.118 | 0.15
14 | 14 Электрика — Отопление | ЭК-09 | Электроконвектор 0,50 кВт, настенный с термостатом (Техпом,, теплопотери помещения 0,35 кВт), группа ГР-ЭК-3 | Точка (схема) | шт | 1 | [5 empty] | 108.46 | -25.468 | 0.15
14 | 14 Электрика — Отопление | ЭК-10 | Полотенцесушитель электрический 0,40 кВт «лесенка» с терморегулятором, IP44 (С/у-1, вместо конвектора), группа ГР-ЭК-4 | Точка (схема) | шт | 1 | [5 empty] | 99.65 | -27.128 | 0.6
14 | 14 Электрика — Отопление | ЭК-11 | Полотенцесушитель электрический 0,40 кВт «лесенка» с терморегулятором, IP44 (С/у-2, вместо конвектора), группа ГР-ЭК-4 | Точка (схема) | шт | 1 | [5 empty] | 104.65 | -30.558 | 0.6
15 | 15 Сантехника | ВЫВ | Вывод: бойлер 100 л (Техпом.), ХВС 20 / ГВС 20 / К 50 | Вывод (схема) | шт | 1 | [5 empty] | 109.45 | -26.228
15 | 15 Сантехника | ВЫВ | Вывод: ввод воды от скважины (Техпом.), ХВС 32 (ПНД) / ГВС — / К — | Вывод (схема) | шт | 1 | [5 empty] | 108.4 | -25.678
15 | 15 Сантехника | ВЫВ | Вывод: вертикаль К1 110 в грунт (Ст К1-1) + вент. (Техпом.), ХВС — / ГВС — / К 110 | Вывод (схема) | шт | 1 | [5 empty] | 109.45 | -25.598
15 | 15 Сантехника | ВЫВ | Вывод: вертикаль К1 110 в грунт (Ст К1-2) + вент. (С/у-1), ХВС — / ГВС — / К 110 | Вывод (схема) | шт | 1 | [5 empty] | 99.37 | -26.998
15 | 15 Сантехника | ВЫВ | Вывод: вертикаль К1 110 в грунт (Ст К1-3) + вент. (С/у-2), ХВС — / ГВС — / К 110 | Вывод (схема) | шт | 1 | [5 empty] | 102.77 | -32.078
15 | 15 Сантехника | ВЫВ | Вывод: душевой поддон с/у-1 (С/у-1), ХВС 20 / ГВС 20 / К 50 | Вывод (схема) | шт | 1 | [5 empty] | 100.75 | -25.878
15 | 15 Сантехника | ВЫВ | Вывод: душевой поддон с/у-2 (С/у-2), ХВС 20 / ГВС 20 / К 50 | Вывод (схема) | шт | 1 | [5 empty] | 104.6 | -32.478
15 | 15 Сантехника | ВЫВ | Вывод: коллекторы ХВС 9 выходов / ГВС 5 выходов (Техпом.), ХВС 20 / ГВС 20 / К — | Вывод (схема) | шт | 1 | [5 empty] | 108.1 | -26.478
15 | 15 Сантехника | ВЫВ | Вывод: мойка кухни (Кухня), ХВС 20 / ГВС 20 / К 50 | Вывод (схема) | шт | 1 | [5 empty] | 109.9 | -26.778
15 | 15 Сантехника | ВЫВ | Вывод: насосная станция (Техпом.), ХВС 25 / ГВС — / К — | Вывод (схема) | шт | 1 | [5 empty] | 108.25 | -25.728
15 | 15 Сантехника | ВЫВ | Вывод: посудомойка (Кухня), ХВС — / ГВС — / К — | Вывод (схема) | шт | 1 | [5 empty] | 109.9 | -27.278
15 | 15 Сантехника | ВЫВ | Вывод: раковина с/у-1 (С/у-1), ХВС 20 / ГВС 20 / К 50 | Вывод (схема) | шт | 1 | [5 empty] | 99.5 | -26.248
15 | 15 Сантехника | ВЫВ | Вывод: раковина с/у-2 (С/у-2), ХВС 20 / ГВС 20 / К 50 | Вывод (схема) | шт | 1 | [5 empty] | 103.44 | -32.678
15 | 15 Сантехника | ВЫВ | Вывод: стиральная (Техпом.), ХВС 20 / ГВС — / К 50 | Вывод (схема) | шт | 1 | [5 empty] | 108.31 | -28.678
15 | 15 Сантехника | ВЫВ | Вывод: унитаз с/у-1 (С/у-1), ХВС 20 / ГВС — / К 110 | Вывод (схема) | шт | 1 | [5 empty] | 99.6 | -25.678
15 | 15 Сантехника | ВЫВ | Вывод: унитаз с/у-2 (С/у-2), ХВС 20 / ГВС — / К 110 | Вывод (схема) | шт | 1 | [5 empty] | 102.96 | -31.478
16 | 16 Вентиляция | ВЕН-01 | Fan Symbol US — вытяжной вентилятор с/у-1 100 мм | Объект | шт | 1 |  |  | 0 |  |  | 100.05 | -25.478 | 2.3
16 | 16 Вентиляция | ВЕН-02 | Fan Symbol US — вытяжной вентилятор с/у-2 100 мм | Объект | шт | 1 |  |  | 0 |  |  | 103.85 | -32.878 | 2.3
16 | 16 Вентиляция | ВЕН-03 | Fan Symbol US — вытяжной вентилятор техпомещения 100 мм | Объект | шт | 1 |  |  | 0 |  |  | 108.75 | -25.478 | 2.3
16 | 16 Вентиляция | ВЕН-04 | Fan Symbol US — вытяжка кухни 125 мм (кухонная вытяжка — через северную стену) | Объект | шт | 1 |  |  | 0 |  |  | 110.25 | -25.478 | 2.3
16 | 16 Вентиляция | ГИЛ | Гильза вентиляции, кухня (через северную стену) | Точка (схема) | шт | 1 | 0.174 |  |  |  | Ø125 | 110.25 | -25.478 | 2.3
16 | 16 Вентиляция | ГИЛ | Гильза вентиляции, с/у-1 | Точка (схема) | шт | 1 | 0.224 |  |  |  | Ø100 | 100.05 | -25.478 | 2.3
16 | 16 Вентиляция | ГИЛ | Гильза вентиляции, с/у-2 | Точка (схема) | шт | 1 | 0.224 |  |  |  | Ø100 | 103.85 | -32.878 | 2.3
16 | 16 Вентиляция | ГИЛ | Гильза вентиляции, техпом. | Точка (схема) | шт | 1 | 0.224 |  |  |  | Ø100 | 108.75 | -25.478 | 2.3
17 | 17 Фасад | КР-С-итог | Контррейка фасада 25×50, шаг 600 — по площади стен (КР-С) (итог, не суммировать с элементами) | Расчёт | м | 169.5 | 169.5
17 | 17 Фасад | ПДШ-К | Подшива карнизных свесов (2 × 0,5 × 14,89) | Расчёт | м² | 14.89 |  | 14.89
17 | 17 Фасад | ПДШ-Ф | Подшива свесов фронтонов по низу реек (2 фронтона × 2 ската × 0,5 × по скату 4,69) | Расчёт | м² | 9.38 |  | 9.38
17 | 17 Фасад | СД-1-итог | Сайдинг — площадь стен нетто с обходом проёмов (СД-1) (итог, не суммировать с элементами) | Расчёт | м² | 104.7 |  | 104.7
17 | 17 Фасад | ФС-01 | Сайдинг по рейке — наружные стены нетто (фронтоны входят) (расчёт по модели) | Расчёт | м² | 101.684 |  | 101.684
17 | 17 Фасад | ФС-02 | Контррейка/подсистема под сайдинг (расчёт по модели) | Расчёт | м² | 101.684 |  | 101.684
17 | 17 Фасад | ФС-03 | Углы наружные (4 × 2,5 м) (расчёт по модели) | Расчёт | м | 10 | 10
17 | 17 Фасад | ФС-04 | Откосы окон и наружных дверей (периметр) (расчёт по модели) | Расчёт | м | 47.162 | 47.162
17 | 17 Фасад | ФС-05 | Отливы оконные (по ширине окон) (расчёт по модели) | Расчёт | м | 9.135 | 9.135
18 | 18 Отделка внутренняя | ЗОН-001 | Помещение ГАРДЕРОБ | Зона | м² | 3.625 |  | 3.625 |  | 1rn7aLw1PBZvEdRrlMGp9r |  | 100.27 | -28.101 | 0
18 | 18 Отделка внутренняя | ЗОН-001 | Помещение ГОСТИНАЯ | Зона | м² | 18.084 |  | 18.084 |  | 0P4jJ3XkP5ax87uWgsVErO |  | 110.342 | -30.977 | 0
18 | 18 Отделка внутренняя | ЗОН-001 | Помещение КУХНЯ | Зона | м² | 10.936 |  | 10.936 |  | 2Xjy$06Ez2VRFn9Rswkcfq |  | 111.152 | -27.246 | 0
18 | 18 Отделка внутренняя | ЗОН-001 | Помещение МАСТЕР-СПАЛЬНЯ | Зона | м² | 12.629 |  | 12.629 |  | 3wwQnY$d18ZQ$6VITjVoto |  | 100.885 | -31.013 | 0
18 | 18 Отделка внутренняя | ЗОН-001 | Помещение ПРИХОЖАЯ | Зона | м² | 6.174 |  | 6.174 |  | 1ztDBIUiv4jx8MBrQSpXSV |  | 106.603 | -31.731 | 0
18 | 18 Отделка внутренняя | ЗОН-001 | Помещение С/У-1 | Зона | м² | 3.517 |  | 3.517 |  | 3SkriazwnEbxY9IrxH$lZ$ |  | 100.27 | -26.293 | 0
18 | 18 Отделка внутренняя | ЗОН-001 | Помещение С/У-2 | Зона | м² | 6.042 |  | 6.042 |  | 0QhYBga1vDJPGeAu_O9RzG |  | 103.922 | -31.731 | 0
18 | 18 Отделка внутренняя | ЗОН-001 | Помещение СПАЛЬНЯ 1 | Зона | м² | 10.838 |  | 10.838 |  | 1AiJPnSab9qQSO8t_AkXxu |  | 106.367 | -27.21 | 0
18 | 18 Отделка внутренняя | ЗОН-001 | Помещение СПАЛЬНЯ 2 | Зона | м² | 11.636 |  | 11.636 |  | 3zfls$7Cb0F84uHPx3_OQP |  | 103.07 | -27.21 | 0
18 | 18 Отделка внутренняя | ЗОН-001 | Помещение ТЕХПОМ. | Зона | м² | 5.344 |  | 5.344 |  | 0GvDdXKuTFpulYrY$2hh5R |  | 108.768 | -27.21 | 0
18 | 18 Отделка внутренняя | ЗОН-001 | Помещение ХОЛЛ | Зона | м² | 6.852 |  | 6.852 |  | 27cEjk0gjAjOrzGaYBrddm |  | 105.302 | -29.758 | 0
18 | 18 Отделка внутренняя | ОТД | Отделка Гардероб: пол | Расчёт | м² | 3.625 |  | 3.625
18 | 18 Отделка внутренняя | ОТД | Отделка Гардероб: потолок (по скату, низ СИП-кровли) | Расчёт | м² | 3.857 |  | 3.857
18 | 18 Отделка внутренняя | ОТД | Отделка Гардероб: стены (без вычета проёмов, по габариту зоны) | Расчёт | м² | 29.662 |  | 29.662
18 | 18 Отделка внутренняя | ОТД | Отделка Гостиная: пол | Расчёт | м² | 18.084 |  | 18.084
18 | 18 Отделка внутренняя | ОТД | Отделка Гостиная: потолок (по скату, низ СИП-кровли) | Расчёт | м² | 19.244 |  | 19.244
18 | 18 Отделка внутренняя | ОТД | Отделка Гостиная: стены (без вычета проёмов, по габариту зоны) | Расчёт | м² | 53.865 |  | 53.865
18 | 18 Отделка внутренняя | ОТД | Отделка Кухня: пол | Расчёт | м² | 10.936 |  | 10.936
18 | 18 Отделка внутренняя | ОТД | Отделка Кухня: потолок (по скату, низ СИП-кровли) | Расчёт | м² | 11.638 |  | 11.638
18 | 18 Отделка внутренняя | ОТД | Отделка Кухня: стены (без вычета проёмов, по габариту зоны) | Расчёт | м² | 41.846 |  | 41.846
18 | 18 Отделка внутренняя | ОТД | Отделка Мастер-спальня: пол | Расчёт | м² | 12.629 |  | 12.629
18 | 18 Отделка внутренняя | ОТД | Отделка Мастер-спальня: потолок (по скату, низ СИП-кровли) | Расчёт | м² | 13.439 |  | 13.439
18 | 18 Отделка внутренняя | ОТД | Отделка Мастер-спальня: стены (без вычета проёмов, по габариту зоны) | Расчёт | м² | 45.108 |  | 45.108
18 | 18 Отделка внутренняя | ОТД | Отделка Прихожая: пол | Расчёт | м² | 6.174 |  | 6.174
18 | 18 Отделка внутренняя | ОТД | Отделка Прихожая: потолок (по скату, низ СИП-кровли) | Расчёт | м² | 6.57 |  | 6.57
18 | 18 Отделка внутренняя | ОТД | Отделка Прихожая: стены (без вычета проёмов, по габариту зоны) | Расчёт | м² | 29.163 |  | 29.163
18 | 18 Отделка внутренняя | ОТД | Отделка С/у-1: пол | Расчёт | м² | 3.517 |  | 3.517
18 | 18 Отделка внутренняя | ОТД | Отделка С/у-1: потолок (по скату, низ СИП-кровли) | Расчёт | м² | 3.743 |  | 3.743
18 | 18 Отделка внутренняя | ОТД | Отделка С/у-1: стены (без вычета проёмов, по габариту зоны) | Расчёт | м² | 24.367 |  | 24.367
18 | 18 Отделка внутренняя | ОТД | Отделка С/у-2: пол | Расчёт | м² | 6.042 |  | 6.042
18 | 18 Отделка внутренняя | ОТД | Отделка С/у-2: потолок (по скату, низ СИП-кровли) | Расчёт | м² | 6.429 |  | 6.429
18 | 18 Отделка внутренняя | ОТД | Отделка С/у-2: стены (без вычета проёмов, по габариту зоны) | Расчёт | м² | 28.835 |  | 28.835
18 | 18 Отделка внутренняя | ОТД | Отделка Спальня 1: пол | Расчёт | м² | 10.838 |  | 10.838
18 | 18 Отделка внутренняя | ОТД | Отделка Спальня 1: потолок (по скату, низ СИП-кровли) | Расчёт | м² | 11.534 |  | 11.534
18 | 18 Отделка внутренняя | ОТД | Отделка Спальня 1: стены (без вычета проёмов, по габариту зоны) | Расчёт | м² | 41.436 |  | 41.436
18 | 18 Отделка внутренняя | ОТД | Отделка Спальня 2: пол | Расчёт | м² | 11.636 |  | 11.636
18 | 18 Отделка внутренняя | ОТД | Отделка Спальня 2: потолок (по скату, низ СИП-кровли) | Расчёт | м² | 12.383 |  | 12.383
18 | 18 Отделка внутренняя | ОТД | Отделка Спальня 2: стены (без вычета проёмов, по габариту зоны) | Расчёт | м² | 42.861 |  | 42.861
18 | 18 Отделка внутренняя | ОТД | Отделка Техпом.: пол | Расчёт | м² | 5.344 |  | 5.344
18 | 18 Отделка внутренняя | ОТД | Отделка Техпом.: потолок (по скату, низ СИП-кровли) | Расчёт | м² | 5.686 |  | 5.686
18 | 18 Отделка внутренняя | ОТД | Отделка Техпом.: стены (без вычета проёмов, по габариту зоны) | Расчёт | м² | 35.719 |  | 35.719
18 | 18 Отделка внутренняя | ОТД | Отделка Холл: пол | Расчёт | м² | 6.852 |  | 6.852
18 | 18 Отделка внутренняя | ОТД | Отделка Холл: потолок (по скату, низ СИП-кровли) | Расчёт | м² | 7.292 |  | 7.292
18 | 18 Отделка внутренняя | ОТД | Отделка Холл: стены (без вычета проёмов, по габариту зоны) | Расчёт | м² | 51.6 |  | 51.6
18 | 18 Отделка внутренняя | ОТД-Б1 | База (свободная планировка): стены — внутренняя сторона наружных стен, брутто | Расчёт | м² | 114.703 |  | 114.703
18 | 18 Отделка внутренняя | ОТД-Б2 | База (свободная планировка): потолок — низ СИП-кровли по всему дому | Расчёт | м² | 106.821 |  | 106.821
18 | 18 Отделка внутренняя | ОТД-Б3 | База (свободная планировка): пол — весь дом в чистоте | Расчёт | м² | 100.379 |  | 100.379
18 | 18 Отделка внутренняя | ОТД-ПР | Площадь проёмов (вычесть из стен): окна + наружные двери | Расчёт | м² | 17.466 |  | 17.466
19 | 19 Лестницы, крыльцо, терраса | БТ-1 | Терраса: балки 2×45×195 по сваям (у торца и настил у входа), антисептик, 10 шт. (расчёт по КР / раскрою, 19.10) | Расчёт | м | 39.906 | 39.906 |  | 0.35 |  | 45×195
19 | 19 Лестницы, крыльцо, терраса | КР-13 | Терраса: подвес для лаг 45×145 (к обвязке дома) + саморезы, по 1 на лагу | Расчёт | шт | 31
19 | 19 Лестницы, крыльцо, терраса | ЛГ-1 | Терраса: лаги 45×145 шаг 600, у дома — на подвесах к обвязке, антисептик, 31 шт. (расчёт по КР / раскрою, 19.10) | Расчёт | м | 57.6 | 57.6 |  | 0.376 |  | 45×145
19 | 19 Лестницы, крыльцо, терраса | ПП-81 | Терраса: настил (доска террасная) — площадь | Перекрытие | м² | 30.865 |  | 30.865 | 5.247 | 3uxdxYIVnBRhV46Da16hXs |  | 110.2 | -29.783 | 0.058
90 | 90 Вспомогательное (не в смету) | ВЭК-01 | Вывод под электроконвектор 1,50 кВт (розетка/клеммы), группа ГР-ЭК-1 (Гостиная) (заменён точкой Э-ЭК плана) | Вывод (схема) | шт | 1 | [5 empty] | 110.34 | -32.898 | 0.2
90 | 90 Вспомогательное (не в смету) | ВЭК-02 | Вывод под электроконвектор 1,50 кВт (розетка/клеммы), группа ГР-ЭК-1 (Гостиная) (заменён точкой Э-ЭК плана) | Вывод (схема) | шт | 1 | [5 empty] | 112.65 | -29.178 | 0.2
90 | 90 Вспомогательное (не в смету) | ВЭК-03 | Вывод под электроконвектор 1,00 кВт (розетка/клеммы), группа ГР-ЭК-2 (Мастер-спальня) (заменён точкой Э-ЭК плана) | Вывод (схема) | шт | 1 | [5 empty] | 100.93 | -32.898 | 0.2
90 | 90 Вспомогательное (не в смету) | ВЭК-04 | Вывод под электроконвектор 1,00 кВт (розетка/клеммы), группа ГР-ЭК-2 (Спальня 2) (заменён точкой Э-ЭК плана) | Вывод (схема) | шт | 1 | [5 empty] | 103.44 | -25.468 | 0.2
90 | 90 Вспомогательное (не в смету) | ВЭК-05 | Вывод под электроконвектор 1,00 кВт (розетка/клеммы), группа ГР-ЭК-2 (Спальня 1) (заменён точкой Э-ЭК плана) | Вывод (схема) | шт | 1 | [5 empty] | 105.95 | -25.468 | 0.2
90 | 90 Вспомогательное (не в смету) | ВЭК-06 | Вывод под электроконвектор 1,00 кВт (розетка/клеммы), группа ГР-ЭК-3 (Кухня) (заменён точкой Э-ЭК плана) | Вывод (схема) | шт | 1 | [5 empty] | 110.97 | -25.468 | 0.2
90 | 90 Вспомогательное (не в смету) | ВЭК-07 | Вывод под электроконвектор 0,50 кВт (розетка/клеммы), группа ГР-ЭК-3 (Прихожая) (заменён точкой Э-ЭК плана) | Вывод (схема) | шт | 1 | [5 empty] | 106.55 | -32.898 | 0.2
90 | 90 Вспомогательное (не в смету) | ВЭК-08 | Вывод под электроконвектор 0,50 кВт (розетка/клеммы), группа ГР-ЭК-3 (Холл) (заменён точкой Э-ЭК плана) | Вывод (схема) | шт | 1 | [5 empty] | 105.05 | -29.118 | 0.2
90 | 90 Вспомогательное (не в смету) | ВЭК-09 | Вывод под электроконвектор 0,50 кВт (розетка/клеммы), группа ГР-ЭК-3 (Техпом,) (заменён точкой Э-ЭК плана) | Вывод (схема) | шт | 1 | [5 empty] | 108.46 | -25.468 | 0.2
90 | 90 Вспомогательное (не в смету) | ВЭК-10 | Вывод под полотенцесушитель 0,40 кВт (выводная коробка IP44), группа ГР-ЭК-4 (С/у-1) | Вывод (схема) | шт | 1 | [5 empty] | 99.65 | -27.128 | 0.6
90 | 90 Вспомогательное (не в смету) | ВЭК-11 | Вывод под полотенцесушитель 0,40 кВт (выводная коробка IP44), группа ГР-ЭК-4 (С/у-2) | Вывод (схема) | шт | 1 | [5 empty] | 104.65 | -30.558 | 0.6
90 | 90 Вспомогательное (не в смету) | КС-Б | Несущая каркасная стена холла (модель, пиломатериал — строки СК-*) | Стена | м² | 39.397 | 10.354 | 39.397 | 4.717 | 3HCk3EvwvFE99uRBvhMNgx |  | 99.224 | -29.04 | 0 | 109.578 | -29.04 | 0
90 | 90 Вспомогательное (не в смету) | КС-В | Несущая каркасная стена холла (модель, пиломатериал — строки СК-*) | Стена | м² | 18.16 | 5.362 | 18.16 | 2.104 | 2RltvsVsf55QaFxK_f7pEX |  | 102.596 | -30.475 | 0 | 107.958 | -30.475 | 0
90 | 90 Вспомогательное (не в смету) | ОБ-1 | Обвязка 3/4×45×195 (модель, пиломатериал — строки ОБ-1) | Балка | шт | 1 | 1.079 |  | 0.019 | 0piUErHMD43xRLRsyX1RX3 | 90×195 | 112.76 | -28.95 | -0.224 | 112.76 | -27.87 | -0.224
90 | 90 Вспомогательное (не в смету) | ОБ-1 | Обвязка 3/4×45×195 (модель, пиломатериал — строки ОБ-1) | Балка | шт | 1 | 1.079 |  | 0.019 | 2GUwi0Lqf7ZB2G4U4mmxAQ | 90×195 | 99.14 | -28.95 | -0.224 | 99.14 | -27.87 | -0.224
90 | 90 Вспомогательное (не в смету) | ОБ-1 | Обвязка 3/4×45×195 (модель, пиломатериал — строки ОБ-1) | Балка | шт | 1 | 1.255 |  | 0.022 | 2mZiGY6uH5mP6yaPGRFOgv | 90×195 | 112.76 | -30.385 | -0.224 | 112.76 | -29.13 | -0.224
90 | 90 Вспомогательное (не в смету) | ОБ-1 | Обвязка 3/4×45×195 (модель, пиломатериал — строки ОБ-1) | Балка | шт | 1 | 1.255 |  | 0.022 | 2utPWCwer7xfQlgfkvgScT | 90×195 | 99.14 | -30.385 | -0.224 | 99.14 | -29.13 | -0.224
90 | 90 Вспомогательное (не в смету) | ОБ-1 | Обвязка 3/4×45×195 (модель, пиломатериал — строки ОБ-1) | Балка | шт | 1 | 13.71 |  | 0.481 | 0LZGnBRD12vw5Ho5qwtA6Y | 180×195 | 99.095 | -27.78 | -0.224 | 112.805 | -27.78 | -0.224
90 | 90 Вспомогательное (не в смету) | ОБ-1 | Обвязка 3/4×45×195 (модель, пиломатериал — строки ОБ-1) | Балка | шт | 1 | 13.71 |  | 0.481 | 1l8gbtGQrCs8dWb64YXbF6 | 180×195 | 99.095 | -30.475 | -0.224 | 112.805 | -30.475 | -0.224
90 | 90 Вспомогательное (не в смету) | ОБ-1 | Обвязка 3/4×45×195 (модель, пиломатериал — строки ОБ-1) | Балка | шт | 1 | 13.71 |  | 0.481 | 2xCLdwuMjBcRjkO_S67L2S | 180×195 | 99.095 | -29.04 | -0.224 | 112.805 | -29.04 | -0.224
90 | 90 Вспомогательное (не в смету) | ОБ-1 | Обвязка 3/4×45×195 (модель, пиломатериал — строки ОБ-1) | Балка | шт | 1 | 13.8 |  | 0.363 | 1WbDyF_Mb82A0929I6CCYn | 135×195 | 99.05 | -33.02 | -0.224 | 112.85 | -33.02 | -0.224
90 | 90 Вспомогательное (не в смету) | ОБ-1 | Обвязка 3/4×45×195 (модель, пиломатериал — строки ОБ-1) | Балка | шт | 1 | 13.8 |  | 0.363 | 2SzRBPKKf8jAtUJH5zRUYd | 135×195 | 99.05 | -25.346 | -0.224 | 112.85 | -25.346 | -0.224
90 | 90 Вспомогательное (не в смету) | ОБ-1 | Обвязка 3/4×45×195 (модель, пиломатериал — строки ОБ-1) | Балка | шт | 1 | 2.277 |  | 0.04 | 0S3e9wH413UOGIX3e74Mcn | 90×195 | 112.76 | -27.691 | -0.224 | 112.76 | -25.413 | -0.224
90 | 90 Вспомогательное (не в смету) | ОБ-1 | Обвязка 3/4×45×195 (модель, пиломатериал — строки ОБ-1) | Балка | шт | 1 | 2.277 |  | 0.04 | 2KKMhQervBjeo7q$7Szd4a | 90×195 | 99.14 | -27.691 | -0.224 | 99.14 | -25.413 | -0.224
90 | 90 Вспомогательное (не в смету) | ОБ-1 | Обвязка 3/4×45×195 (модель, пиломатериал — строки ОБ-1) | Балка | шт | 1 | 2.388 |  | 0.042 | 1N8k79omX94At3Qe8vlwvM | 90×195 | 112.76 | -32.953 | -0.224 | 112.76 | -30.565 | -0.224
90 | 90 Вспомогательное (не в смету) | ОБ-1 | Обвязка 3/4×45×195 (модель, пиломатериал — строки ОБ-1) | Балка | шт | 1 | 2.388 |  | 0.042 | 1uW1UlwBPCH9OJfedQWD81 | 90×195 | 99.14 | -32.953 | -0.224 | 99.14 | -30.565 | -0.224
90 | 90 Вспомогательное (не в смету) | ОБ-1 | Обвязка 3/4×45×195 (модель, пиломатериал — строки ОБ-1) | Балка | шт | 1 | 7.54 |  | 0.066 | 24BU6ioQ5DawHldq9N$Jcn | 45×195 | 99.073 | -32.953 | -0.224 | 99.073 | -25.413 | -0.224
90 | 90 Вспомогательное (не в смету) | ОБ-1 | Обвязка 3/4×45×195 (модель, пиломатериал — строки ОБ-1) | Балка | шт | 1 | 7.54 |  | 0.066 | 29_ggHVNfCpB3EvD76JVEu | 45×195 | 112.828 | -32.953 | -0.224 | 112.828 | -25.413 | -0.224
90 | 90 Вспомогательное (не в смету) | П-1 | Перегородка 95 (каркас 45×95 + ГКЛ, опция «комнаты»), площадь по одной стороне (высота — до кровли) | Стена | м² | 11.081 | 3.515 | 11.081 | 1.041 | 2ExwAti0v9tRnzu4fTq5Tm |  | 101.365 | -25.452 | 0.068 | 101.365 | -28.968 | 0.068
90 | 90 Вспомогательное (не в смету) | П-2 | Перегородка 95 (каркас 45×95 + ГКЛ, опция «комнаты»), площадь по одной стороне (высота — до кровли) | Стена | м² | 11.081 | 3.515 | 11.081 | 1.041 | 1taCM7zvX7Xvf09DMjDhOB |  | 104.775 | -25.452 | 0.068 | 104.775 | -28.968 | 0.068
90 | 90 Вспомогательное (не в смету) | П-3 | Перегородка 95 (каркас 45×95 + ГКЛ, опция «комнаты»), площадь по одной стороне (высота — до кровли) | Стена | м² | 11.081 | 3.515 | 11.081 | 1.041 | 3zSu4L$UzDNfvvBaHb3X$w |  | 107.958 | -25.452 | 0.068 | 107.958 | -28.968 | 0.068
90 | 90 Вспомогательное (не в смету) | П-4 | Перегородка 95 (каркас 45×95 + ГКЛ, опция «комнаты»), площадь по одной стороне (высота — до кровли) | Стена | м² | 11.081 | 3.515 | 11.081 | 1.041 | 01Fv1Sz7b7ywVQkbonCTV_ |  | 109.578 | -25.452 | 0.068 | 109.578 | -28.968 | 0.068
90 | 90 Вспомогательное (не в смету) | П-5 | Перегородка 95 (каркас 45×95 + ГКЛ, опция «комнаты»), площадь по одной стороне (высота — до кровли) | Стена | м² | 6.571 | 2.091 | 6.571 | 0.476 | 12peKeLTL98wT0o0wbC6Xv |  | 99.224 | -27.184 | 0.068 | 101.315 | -27.184 | 0.068
90 | 90 Вспомогательное (не в смету) | П-6 | Перегородка 95 (каркас 45×95 + ГКЛ, опция «комнаты»), площадь по одной стороне (высота — до кровли) | Стена | м² | 4.69 | 1.29 | 4.69 | 0.283 | 1vqB$bHNP6juwVlrMwcyAA |  | 102.596 | -29.113 | 0.068 | 102.596 | -30.402 | 0.068
90 | 90 Вспомогательное (не в смету) | П-7 | Перегородка 95 (каркас 45×95 + ГКЛ, опция «комнаты»), площадь по одной стороне (высота — до кровли) | Стена | м² | 6.964 | 2.366 | 6.964 | 0.654 | 2_sl9qIc50Fxx4wbKHcTAq |  | 105.249 | -30.547 | 0.068 | 105.249 | -32.914 | 0.068
90 | 90 Вспомогательное (не в смету) | П-8 | Перегородка 95 (каркас 45×95 + ГКЛ, опция «комнаты»), площадь по одной стороне (высота — до кровли) | Стена | м² | 6.964 | 2.366 | 6.964 | 0.654 | 3F9Xxq89b5puAsnegkosrb |  | 107.958 | -30.547 | 0.068 | 107.958 | -32.914 | 0.068
90 | 90 Вспомогательное (не в смету) | П-9 | Перегородка 95 (каркас 45×95 + ГКЛ, опция «комнаты»), площадь по одной стороне (высота — до кровли) | Стена | м² | 6.964 | 2.366 | 6.964 | 0.653 | 0IImv2LsPFSu6buxWvV1So |  | 102.596 | -30.547 | 0.068 | 102.596 | -32.914 | 0.068
90 | 90 Вспомогательное (не в смету) | ПР-1 | Доски кровли / прогоны (модель, пиломатериал — строки СР-1, ПР-1, КН-1) | Балка | шт | 1 | 3.222 |  | 0.028 | 0CykALtOr1tArBnDzMVrZf | 45×195 | 109.498 | -28.995 | 3.818 | 112.72 | -28.995 | 3.818
90 | 90 Вспомогательное (не в смету) | ПР-1 | Доски кровли / прогоны (модель, пиломатериал — строки СР-1, ПР-1, КН-1) | Балка | шт | 1 | 3.222 |  | 0.028 | 0MICwQy6rCbf2sptQPvoHq | 45×195 | 109.498 | -29.04 | 3.818 | 112.72 | -29.04 | 3.818
90 | 90 Вспомогательное (не в смету) | ПР-1 | Доски кровли / прогоны (модель, пиломатериал — строки СР-1, ПР-1, КН-1) | Балка | шт | 1 | 3.222 |  | 0.028 | 2GAmdWdEv0SPnHqJJRaf4E | 45×195 | 109.498 | -29.085 | 3.818 | 112.72 | -29.085 | 3.818
90 | 90 Вспомогательное (не в смету) | ПР-1 | Доски кровли / прогоны (модель, пиломатериал — строки СР-1, ПР-1, КН-1) | Балка | шт | 1 | 3.496 |  | 0.031 | 0ZdvbndeD8bP_L9A8X9qQr | 45×195 | 99.18 | -30.453 | 3.4 | 102.676 | -30.453 | 3.4
90 | 90 Вспомогательное (не в смету) | ПР-1 | Доски кровли / прогоны (модель, пиломатериал — строки СР-1, ПР-1, КН-1) | Балка | шт | 1 | 3.496 |  | 0.031 | 0d5uUTDanD384PrfH6k9CR | 45×195 | 99.18 | -30.407 | 3.4 | 102.676 | -30.407 | 3.4
90 | 90 Вспомогательное (не в смету) | ПР-1 | Доски кровли / прогоны (модель, пиломатериал — строки СР-1, ПР-1, КН-1) | Балка | шт | 1 | 3.496 |  | 0.031 | 1A8b$s1s5FXOhDEa6veUqi | 45×195 | 99.18 | -30.497 | 3.4 | 102.676 | -30.497 | 3.4
90 | 90 Вспомогательное (не в смету) | ПР-1 | Доски кровли / прогоны (модель, пиломатериал — строки СР-1, ПР-1, КН-1) | Балка | шт | 1 | 3.496 |  | 0.031 | 3tYOJwTmH42vj685Nbhbox | 45×195 | 99.18 | -30.543 | 3.4 | 102.676 | -30.543 | 3.4
90 | 90 Вспомогательное (не в смету) | ПР-2 | Доски кровли / прогоны (модель, пиломатериал — строки СР-1, ПР-1, КН-1) | Балка | шт | 1 | 4.977 |  | 0.067 | 0U$96wGTr8LvUF5jZbs6pQ | 45×300 | 107.823 | -30.497 | 3.4 | 112.8 | -30.497 | 3.4
90 | 90 Вспомогательное (не в смету) | ПР-2 | Доски кровли / прогоны (модель, пиломатериал — строки СР-1, ПР-1, КН-1) | Балка | шт | 1 | 4.977 |  | 0.067 | 2SAJePDvP0$gDveony6l9j | 45×300 | 107.823 | -30.453 | 3.4 | 112.8 | -30.453 | 3.4
90 | 90 Вспомогательное (не в смету) | СР-1 | Доски кровли / прогоны (модель, пиломатериал — строки СР-1, ПР-1, КН-1) | Балка | шт | 1 | 13.8 |  | 0.121 | 1$v3x7TjDBkOFtGhy4Nj31 | 45×195 | 99.05 | -29.183 | 4.094 | 112.85 | -29.183 | 4.094
90 | 90 Вспомогательное (не в смету) | СР-1 | Доски кровли / прогоны (модель, пиломатериал — строки СР-1, ПР-1, КН-1) | Балка | шт | 1 | 4.735 |  | 0.041 | 00Q2ZSVffAkvNtmM8f4T$W | 45×195 | 111.597 | -33.588 | 2.491 | 111.597 | -29.206 | 2.491
90 | 90 Вспомогательное (не в смету) | СР-1 | Доски кровли / прогоны (модель, пиломатериал — строки СР-1, ПР-1, КН-1) | Балка | шт | 1 | 4.735 |  | 0.041 | 0A7i5COV9BPADfAVctvJQg | 45×195 | 101.558 | -33.588 | 2.491 | 101.558 | -29.206 | 2.491
90 | 90 Вспомогательное (не в смету) | СР-1 | Доски кровли / прогоны (модель, пиломатериал — строки СР-1, ПР-1, КН-1) | Балка | шт | 1 | 4.735 |  | 0.041 | 0Gfor3SJXF3v0IvxM0FmSq | 45×195 | 112.828 | -33.588 | 2.491 | 112.828 | -29.206 | 2.491
90 | 90 Вспомогательное (не в смету) | СР-1 | Доски кровли / прогоны (модель, пиломатериал — строки СР-1, ПР-1, КН-1) | Балка | шт | 1 | 4.735 |  | 0.041 | 0NIGqztRv8bhQ9wMovLwlC | 45×195 | 101.558 | -24.778 | 2.491 | 101.558 | -29.16 | 2.491
90 | 90 Вспомогательное (не в смету) | СР-1 | Доски кровли / прогоны (модель, пиломатериал — строки СР-1, ПР-1, КН-1) | Балка | шт | 1 | 4.735 |  | 0.041 | 0O717K3y99rwgsoibierHA | 45×195 | 110.343 | -33.588 | 2.491 | 110.343 | -29.206 | 2.491
90 | 90 Вспомогательное (не в смету) | СР-1 | Доски кровли / прогоны (модель, пиломатериал — строки СР-1, ПР-1, КН-1) | Балка | шт | 1 | 4.735 |  | 0.041 | 0Uo0QvOqz6FuOXekYx8RJw | 45×195 | 109.088 | -24.778 | 2.491 | 109.088 | -29.16 | 2.491
90 | 90 Вспомогательное (не в смету) | СР-1 | Доски кровли / прогоны (модель, пиломатериал — строки СР-1, ПР-1, КН-1) | Балка | шт | 1 | 4.735 |  | 0.041 | 0Vv$NtjzzF9g5P0x3WYPur | 45×195 | 99.073 | -33.588 | 2.491 | 99.073 | -29.206 | 2.491
90 | 90 Вспомогательное (не в смету) | СР-1 | Доски кровли / прогоны (модель, пиломатериал — строки СР-1, ПР-1, КН-1) | Балка | шт | 1 | 4.735 |  | 0.041 | 0iMDkhTaT19hyEhDkXAJks | 45×195 | 110.343 | -24.778 | 2.491 | 110.343 | -29.16 | 2.491
90 | 90 Вспомогательное (не в смету) | СР-1 | Доски кровли / прогоны (модель, пиломатериал — строки СР-1, ПР-1, КН-1) | Балка | шт | 1 | 4.735 |  | 0.041 | 0opsCv7jnCZR2YknGy6jL$ | 45×195 | 100.302 | -24.778 | 2.491 | 100.302 | -29.16 | 2.491
90 | 90 Вспомогательное (не в смету) | СР-1 | Доски кровли / прогоны (модель, пиломатериал — строки СР-1, ПР-1, КН-1) | Балка | шт | 1 | 4.735 |  | 0.041 | 1I$g8MXdP6lQhqDCMKEnvZ | 45×195 | 102.812 | -33.588 | 2.491 | 102.812 | -29.206 | 2.491
90 | 90 Вспомогательное (не в смету) | СР-1 | Доски кровли / прогоны (модель, пиломатериал — строки СР-1, ПР-1, КН-1) | Балка | шт | 1 | 4.735 |  | 0.041 | 1LGoMiSezEnwewWCDERbYO | 45×195 | 107.832 | -33.588 | 2.491 | 107.832 | -29.206 | 2.491
90 | 90 Вспомогательное (не в смету) | СР-1 | Доски кровли / прогоны (модель, пиломатериал — строки СР-1, ПР-1, КН-1) | Балка | шт | 1 | 4.735 |  | 0.041 | 1lS7HJZ3nBERWHPfdPfg6H | 45×195 | 106.578 | -33.588 | 2.491 | 106.578 | -29.206 | 2.491
90 | 90 Вспомогательное (не в смету) | СР-1 | Доски кровли / прогоны (модель, пиломатериал — строки СР-1, ПР-1, КН-1) | Балка | шт | 1 | 4.735 |  | 0.041 | 1q0kNn5OvCPuFNeLXh_dlK | 45×195 | 107.832 | -24.778 | 2.491 | 107.832 | -29.16 | 2.491
90 | 90 Вспомогательное (не в смету) | СР-1 | Доски кровли / прогоны (модель, пиломатериал — строки СР-1, ПР-1, КН-1) | Балка | шт | 1 | 4.735 |  | 0.041 | 28ovkFVr5Flg9$oNE85FY1 | 45×195 | 104.067 | -24.778 | 2.491 | 104.067 | -29.16 | 2.491
90 | 90 Вспомогательное (не в смету) | СР-1 | Доски кровли / прогоны (модель, пиломатериал — строки СР-1, ПР-1, КН-1) | Балка | шт | 1 | 4.735 |  | 0.041 | 2DSqDGIOD1tR2w0wbykiZL | 45×195 | 112.828 | -24.778 | 2.491 | 112.828 | -29.16 | 2.491
90 | 90 Вспомогательное (не в смету) | СР-1 | Доски кровли / прогоны (модель, пиломатериал — строки СР-1, ПР-1, КН-1) | Балка | шт | 1 | 4.735 |  | 0.041 | 2HyxD8rwrDCAmpzXB14NAM | 45×195 | 109.088 | -33.588 | 2.491 | 109.088 | -29.206 | 2.491
90 | 90 Вспомогательное (не в смету) | СР-1 | Доски кровли / прогоны (модель, пиломатериал — строки СР-1, ПР-1, КН-1) | Балка | шт | 1 | 4.735 |  | 0.041 | 2SVl6E9x9DqOLrdjBLmDzk | 45×195 | 106.578 | -24.778 | 2.491 | 106.578 | -29.16 | 2.491
90 | 90 Вспомогательное (не в смету) | СР-1 | Доски кровли / прогоны (модель, пиломатериал — строки СР-1, ПР-1, КН-1) | Балка | шт | 1 | 4.735 |  | 0.041 | 2eyUCAtGjFV8rPtFgmSfT$ | 45×195 | 111.597 | -24.778 | 2.491 | 111.597 | -29.16 | 2.491
90 | 90 Вспомогательное (не в смету) | СР-1 | Доски кровли / прогоны (модель, пиломатериал — строки СР-1, ПР-1, КН-1) | Балка | шт | 1 | 4.735 |  | 0.041 | 31DpEckyn6PfxmOGXWNC_g | 45×195 | 105.323 | -33.588 | 2.491 | 105.323 | -29.206 | 2.491
90 | 90 Вспомогательное (не в смету) | СР-1 | Доски кровли / прогоны (модель, пиломатериал — строки СР-1, ПР-1, КН-1) | Балка | шт | 1 | 4.735 |  | 0.041 | 336BD7avb62QFcq7idEwAv | 45×195 | 99.073 | -24.778 | 2.491 | 99.073 | -29.16 | 2.491
90 | 90 Вспомогательное (не в смету) | СР-1 | Доски кровли / прогоны (модель, пиломатериал — строки СР-1, ПР-1, КН-1) | Балка | шт | 1 | 4.735 |  | 0.041 | 3_6swTEjv9QBnJSL8bCRRf | 45×195 | 102.812 | -24.778 | 2.491 | 102.812 | -29.16 | 2.491
90 | 90 Вспомогательное (не в смету) | СР-1 | Доски кровли / прогоны (модель, пиломатериал — строки СР-1, ПР-1, КН-1) | Балка | шт | 1 | 4.735 |  | 0.041 | 3gSdWkeXT8HA94KAj1aYtZ | 45×195 | 104.067 | -33.588 | 2.491 | 104.067 | -29.206 | 2.491
90 | 90 Вспомогательное (не в смету) | СР-1 | Доски кровли / прогоны (модель, пиломатериал — строки СР-1, ПР-1, КН-1) | Балка | шт | 1 | 4.735 |  | 0.041 | 3uesXN5rz2DeRePe0p8XvF | 45×195 | 105.323 | -24.778 | 2.491 | 105.323 | -29.16 | 2.491
90 | 90 Вспомогательное (не в смету) | СР-1 | Доски кровли / прогоны (модель, пиломатериал — строки СР-1, ПР-1, КН-1) | Балка | шт | 1 | 4.735 |  | 0.041 | 3w9xndhW9DluQlpjgiBuGM | 45×195 | 100.302 | -33.588 | 2.491 | 100.302 | -29.206 | 2.491
90 | 90 Вспомогательное (не в смету) | СТП-2 | Стойки (модель, пиломатериал — строки СТП-2) | Стена | м² | 0.279 | 0.09 | 0.279 | 0.009 | 3qyrWL60XEywiwK1KSF0_s |  | 112.718 | -30.475 | 2.383 | 112.808 | -30.475 | 2.383
90 | 90 Вспомогательное (не в смету) | СТП-2 | Стойки (модель, пиломатериал — строки СТП-2) | Стена | м² | 0.288 | 0.09 | 0.288 | 0.042 | 2Mh9uuukn4i8V$OMHWQnhP |  | 99.092 | -30.475 | 0 | 99.182 | -30.475 | 0
90 | 90 Вспомогательное (не в смету) | СТП-2 | Стойки (модель, пиломатериал — строки СТП-2) | Стена | м² | 0.326 | 0.09 | 0.326 | 0.047 | 1F$NJuAI50KAfilo8C6HGt |  | 112.718 | -29.04 | 0 | 112.808 | -29.04 | 0
92 | 92 Опции (не в базе) | ДВ-1 | Дверь ДВ-1 700×2188 | Дверь | шт | 1 | 0.7 | 1.484 | 0 | 3ARxci2DTDRwdFW9woUhNz |  | 100.2 | -27.184 | 0.068
92 | 92 Опции (не в базе) | ДВ-2 | Дверь ДВ-2 800×2188 | Дверь | шт | 1 | 0.8 | 1.75 | 0 | 0ZSz9JSaP2zeAjWVvDyaZx |  | 100.2 | -29.04 | 0
92 | 92 Опции (не в базе) | ДВ-3 | Дверь ДВ-3 800×2188 | Дверь | шт | 1 | 0.8 | 1.696 | 0 | 2uji0e8wPDbBUdQaZZs8Q8 |  | 102.596 | -29.758 | 0.068
92 | 92 Опции (не в базе) | ДВ-4 | Дверь ДВ-4 800×2188 | Дверь | шт | 1 | 0.8 | 1.75 | 0 | 36o1Z5yHP71ebul78A_9rN |  | 104 | -29.04 | 0
92 | 92 Опции (не в базе) | ДВ-5 | Дверь ДВ-5 800×2188 | Дверь | шт | 1 | 0.8 | 1.75 | 0 | 25GxnuOH9At9orq8v0DJ$V |  | 107.15 | -29.04 | 0
92 | 92 Опции (не в базе) | ДВ-6 | Дверь ДВ-6 800×2188 | Дверь | шт | 1 | 0.8 | 1.75 | 0 | 1_XKuvJQ1ECuVvFn1Bd3FM |  | 109.02 | -29.04 | 0
92 | 92 Опции (не в базе) | ДВ-7 | Дверь ДВ-7 800×2188 | Дверь | шт | 1 | 0.8 | 1.75 | 0 | 0QZazXYEXD9A17eVcd5zdC |  | 103.45 | -30.475 | 0
92 | 92 Опции (не в базе) | ДВ-8 | Дверь ДВ-8 900×2188 | Дверь | шт | 1 | 0.9 | 1.969 | 0 | 3JKb8j0Ub8nQmqhF05Yqhd |  | 106.65 | -30.475 | 0
92 | 92 Опции (не в базе) | П-1 | Опция «Перегородки» — ОБШИВКА несущих стен холла Б и В (каркас — в базе): ГКЛ 12,5 с двух сторон + минвата, длина 15.72 м, высота 3.40–3.82 м, брутто 48.53 м², проёмы 10.29 м² (6 дв. 800/900×2100), нетто 38.24 м² (одна сторона) (расчёт по модели) | Расчёт | м² | 38.237 | 15.716 | 38.237
92 | 92 Опции (не в базе) | П-10 | Опция «комнаты» — поперечная перегородка — вариант Д (деревянный каркас 45×95), ГКЛ 12,5 с двух сторон, тип П-10: мастер ¦ с/у-2, толщина 95, верх по скату, длина 2.37 м, высота 2.51–3.37 м, брутто 6.96 м², проёмы 0.00 м² (0 дв. 800×2100), нетто 6.96 м² (одна сторона) — со стороны с/у ГКЛВ (расчёт по модели) | Расчёт | м² | 6.964 | 2.366 | 6.964
92 | 92 Опции (не в базе) | П-2 | Опция «комнаты» — поперечная перегородка — вариант Д (деревянный каркас 45×95), ГКЛ 12,5 с двух сторон, тип П-2: сп.2 ¦ с/у-1, гардероб, толщина 95, верх по скату, длина 3.52 м, высота 2.51–3.79 м, брутто 11.08 м², проёмы 0.00 м² (0 дв. 800×2100), нетто 11.08 м² (одна сторона) — со стороны с/у ГКЛВ (расчёт по модели) | Расчёт | м² | 11.081 | 3.516 | 11.081
92 | 92 Опции (не в базе) | П-3 | Опция «комнаты» — поперечная перегородка — вариант Д (деревянный каркас 45×95), ГКЛ 12,5 с двух сторон, тип П-3: сп.2 ¦ сп.1, толщина 95, верх по скату, длина 3.52 м, высота 2.51–3.79 м, брутто 11.08 м², проёмы 0.00 м² (0 дв. 800×2100), нетто 11.08 м² (одна сторона) (расчёт по модели) | Расчёт | м² | 11.081 | 3.516 | 11.081
92 | 92 Опции (не в базе) | П-4 | Опция «комнаты» — поперечная перегородка — вариант Д (деревянный каркас 45×95), ГКЛ 12,5 с двух сторон, тип П-4: сп.1 ¦ техпом., толщина 95, верх по скату, длина 3.52 м, высота 2.51–3.79 м, брутто 11.08 м², проёмы 0.00 м² (0 дв. 800×2100), нетто 11.08 м² (одна сторона) — со стороны с/у ГКЛВ (расчёт по модели) | Расчёт | м² | 11.081 | 3.516 | 11.081
92 | 92 Опции (не в базе) | П-5 | Опция «комнаты» — поперечная перегородка — вариант Д (деревянный каркас 45×95), ГКЛ 12,5 с двух сторон, тип П-5: техпом. ¦ кухня, толщина 95, верх по скату, длина 3.52 м, высота 2.51–3.79 м, брутто 11.08 м², проёмы 0.00 м² (0 дв. 800×2100), нетто 11.08 м² (одна сторона) — со стороны с/у ГКЛВ (расчёт по модели) | Расчёт | м² | 11.081 | 3.516 | 11.081
92 | 92 Опции (не в базе) | П-6 | Опция «комнаты» — поперечная перегородка — вариант Д (деревянный каркас 45×95), ГКЛ 12,5 с двух сторон, тип П-6: с/у-1 ¦ гардероб, толщина 95, верх по скату, длина 2.09 м, высота 3.14–3.14 м, брутто 6.57 м², проёмы 1.47 м² (1 дв. 700×2100), нетто 5.10 м² (одна сторона) — со стороны с/у ГКЛВ (расчёт по модели) | Расчёт | м² | 5.101 | 2.091 | 5.101
92 | 92 Опции (не в базе) | П-7 | Опция «комнаты» — поперечная перегородка — вариант Д (деревянный каркас 45×95), ГКЛ 12,5 с двух сторон, тип П-7: мастер ¦ холл, толщина 95, верх по скату, длина 1.29 м, высота 3.43–3.84 м, брутто 4.69 м², проёмы 1.68 м² (1 дв. 800×2100), нетто 3.01 м² (одна сторона) (расчёт по модели) | Расчёт | м² | 3.01 | 1.29 | 3.01
92 | 92 Опции (не в базе) | П-8 | Опция «комнаты» — поперечная перегородка — вариант Д (деревянный каркас 45×95), ГКЛ 12,5 с двух сторон, тип П-8: с/у-2 ¦ прихожая, толщина 95, верх по скату, длина 2.37 м, высота 2.51–3.37 м, брутто 6.96 м², проёмы 0.00 м² (0 дв. 800×2100), нетто 6.96 м² (одна сторона) — со стороны с/у ГКЛВ (расчёт по модели) | Расчёт | м² | 6.964 | 2.366 | 6.964
92 | 92 Опции (не в базе) | П-9 | Опция «комнаты» — поперечная перегородка — вариант Д (деревянный каркас 45×95), ГКЛ 12,5 с двух сторон, тип П-9: прихожая ¦ гостиная, толщина 95, верх по скату, длина 2.37 м, высота 2.51–3.37 м, брутто 6.96 м², проёмы 0.00 м² (0 дв. 800×2100), нетто 6.96 м² (одна сторона) (расчёт по модели) | Расчёт | м² | 6.964 | 2.366 | 6.964
92 | 92 Опции (не в базе) | ПЛ-Б2 | Опция Б2 «тихий пол + плитка на кухне»: Кнауф-суперпол 20 поверх OSB во всех остальных помещениях (80.8 м² + 5 %), без порогов, пол +88 мм везде | Расчёт | шт | 118
92 | 92 Опции (не в базе) | ПЛ-Б2.1 | Опция Б2: клей для фальца (≈ 50 г/м²) и саморезы ГВЛ 3,9×19 (≈ 20 шт/м²) на остальную площадь | Расчёт | м² | 80.8 |  | 80.8
92 | 92 Опции (не в базе) | ФАС-Ф* | Вариант фасада Ф*: Комбинация: основной материал + акцент (фронтоны или зона входа) — объёмы фронтонов отдельно (площадь двух фронтонов нетто) | Расчёт | м² | 53.3 |  | 53.3
92 | 92 Опции (не в базе) | ФАС-Ф1 | Вариант фасада Ф1: Брусок профилированный/строганый 50×50 — обрешётка вертикальная шаг 400 (вентзазор 50) (+10 % (обрамление проёмов, углы)) | Расчёт | м | 335.4 | 335.4
92 | 92 Опции (не в базе) | ФАС-Ф1 | Вариант фасада Ф1: Мембрана гидро-ветрозащитная ТЕХНОНИКОЛЬ АЛЬФА ВЕНТ ТПУ УЛЬТРА по ОСП (нахлёст 10 %, +5 %) (как в системах ТН-ФАСАД Каркас) | Расчёт | м² | 140.2 |  | 140.2
92 | 92 Опции (не в базе) | ФАС-Ф1 | Вариант фасада Ф1: Сайдинг: околооконная планка / J-профиль по проёмам | Расчёт | м | 51.9 | 51.9
92 | 92 Опции (не в базе) | ФАС-Ф1 | Вариант фасада Ф1: Сайдинг: соединительная H-планка (≈ на стене длиннее 3,66 м) | Расчёт | м | 11.9 | 11.9
92 | 92 Опции (не в базе) | ФАС-Ф1 | Вариант фасада Ф1: Сайдинг: стартовая планка | Расчёт | м | 45.4 | 45.4
92 | 92 Опции (не в базе) | ФАС-Ф1 | Вариант фасада Ф1: Сайдинг: угол наружный | Расчёт | м | 12.5 | 12.5
92 | 92 Опции (не в базе) | ФАС-Ф1 | Вариант фасада Ф1: Сайдинг: финишная планка (под карниз и по фронтонам) | Расчёт | м | 46.4 | 46.4
92 | 92 Опции (не в базе) | ФАС-Ф1 | Вариант фасада Ф1: Саморез/ерш 6×100 — брусок к СИП через ОСП, шаг 400 | Расчёт | шт | 838
92 | 92 Опции (не в базе) | ФАС-Ф1 | Вариант фасада Ф1: Сетка вентиляционная (от насекомых) — низ и верх вентзазора | Расчёт | м | 125.7 | 125.7
92 | 92 Опции (не в базе) | ФАС-Ф1 | Вариант фасада Ф1: ТН-ФАСАД Каркас Сайдинг → виниловый сайдинг ТЕХНОНИКОЛЬ (корабельный/блок-хаус), горизонтально (фасад 122.0 м² нетто (стены 139.4 − проёмы 17.5), от низа обвязки до карниза, фронтоны до конька, +10 %) | Расчёт | м² | 134.1 |  | 134.1
92 | 92 Опции (не в базе) | ФАС-Ф2 | Вариант фасада Ф2: Брусок профилированный/строганый 50×50 — обрешётка вертикальная шаг 400 (вентзазор 50) (+10 % (обрамление проёмов, углы)) | Расчёт | м | 335.4 | 335.4
92 | 92 Опции (не в базе) | ФАС-Ф2 | Вариант фасада Ф2: Мембрана гидро-ветрозащитная ТЕХНОНИКОЛЬ АЛЬФА ВЕНТ ТПУ УЛЬТРА по ОСП (нахлёст 10 %, +5 %) (как в системах ТН-ФАСАД Каркас) | Расчёт | м² | 140.2 |  | 140.2
92 | 92 Опции (не в базе) | ФАС-Ф2 | Вариант фасада Ф2: Металлосайдинг (корабельная доска / Л-брус), горизонтально (фасад 122.0 м² нетто (стены 139.4 − проёмы 17.5), от низа обвязки до карниза, фронтоны до конька, +10 %) | Расчёт | м² | 134.1 |  | 134.1
92 | 92 Опции (не в базе) | ФАС-Ф2 | Вариант фасада Ф2: Металлосайдинг: стартовая, угол наружный, J-профиль/наличник, финишная (сумма доборных, каждый по месту) | Расчёт | м | 146.5 | 146.5
92 | 92 Опции (не в базе) | ФАС-Ф2 | Вариант фасада Ф2: Саморез/ерш 6×100 — брусок к СИП через ОСП, шаг 400 | Расчёт | шт | 838
92 | 92 Опции (не в базе) | ФАС-Ф2 | Вариант фасада Ф2: Сетка вентиляционная (от насекомых) — низ и верх вентзазора | Расчёт | м | 125.7 | 125.7
92 | 92 Опции (не в базе) | ФАС-Ф3 | Вариант фасада Ф3: Брусок профилированный/строганый 50×50 — обрешётка вертикальная (контррейка) шаг 600 + горизонтальная шаг 400 (вентзазор 50) (+10 % (обрамление проёмов, углы)) | Расчёт | м | 558.9 | 558.9
92 | 92 Опции (не в базе) | ФАС-Ф3 | Вариант фасада Ф3: Клик-фальц фасадный (сталь с полимером), вертикально, ширина 300–500 (фасад 122.0 м² нетто (стены 139.4 − проёмы 17.5), от низа обвязки до карниза, фронтоны до конька, +12 % (подрезка у проёмов и фронтонов)) | Расчёт | м² | 136.6 |  | 136.6
92 | 92 Опции (не в базе) | ФАС-Ф3 | Вариант фасада Ф3: Клик-фальц: доборы (цоколь-отлив, угол наружный, обрамление проёмов, примыкание к карнизу и фронтону) | Расчёт | м | 146.5 | 146.5
92 | 92 Опции (не в базе) | ФАС-Ф3 | Вариант фасада Ф3: Мембрана гидро-ветрозащитная ТЕХНОНИКОЛЬ АЛЬФА ВЕНТ ТПУ УЛЬТРА по ОСП (нахлёст 10 %, +5 %) (как в системах ТН-ФАСАД Каркас) | Расчёт | м² | 140.2 |  | 140.2
92 | 92 Опции (не в базе) | ФАС-Ф3 | Вариант фасада Ф3: Саморез/ерш 6×100 — брусок к СИП через ОСП, шаг 400 | Расчёт | шт | 1397
92 | 92 Опции (не в базе) | ФАС-Ф3 | Вариант фасада Ф3: Сетка вентиляционная (от насекомых) — низ и верх вентзазора | Расчёт | м | 125.7 | 125.7
92 | 92 Опции (не в базе) | ФАС-Ф4 | Вариант фасада Ф4: Антисептик + фасадная краска/лессирующий состав (2 слоя) (окраска лицевой стороны 136.0 м² (плоскость 123.6 × 1,10 на профиль) × 2 слоя, торцы и обратная сторона — антисептик при монтаже) | Расчёт | м² | 271.9 |  | 271.9
92 | 92 Опции (не в базе) | ФАС-Ф4 | Вариант фасада Ф4: Брусок профилированный/строганый 50×50 — обрешётка вертикальная шаг 600 (вентзазор 50) (+10 % (обрамление проёмов, углы)) | Расчёт | м | 223.6 | 223.6
92 | 92 Опции (не в базе) | ФАС-Ф4 | Вариант фасада Ф4: Имитация бруса хвоя 20×195 (АВ), рабочая ширина 185, L 6000, горизонтально (фасад 122.0 м² нетто (стены 139.4 − проёмы 17.5), от низа обвязки до карниза, фронтоны до конька, контур +70 мм на обрешётку → 123.6, +12 % подрезка) | Расчёт | м² | 138.4 |  | 138.4
92 | 92 Опции (не в базе) | ФАС-Ф4 | Вариант фасада Ф4: Мембрана гидро-ветрозащитная ТЕХНОНИКОЛЬ АЛЬФА ВЕНТ ТПУ УЛЬТРА по ОСП (нахлёст 10 %, +5 %) (как в системах ТН-ФАСАД Каркас) | Расчёт | м² | 140.2 |  | 140.2
92 | 92 Опции (не в базе) | ФАС-Ф4 | Вариант фасада Ф4: Откос оконный/дверной доп. 20×95 — проём глубже на 70 (брусок + доска) (по периметру проёмов) | Расчёт | м | 47.2 | 47.2
92 | 92 Опции (не в базе) | ФАС-Ф4 | Вариант фасада Ф4: Саморез/гвоздь оцинк. (кляймеры) — ≈ 2 на доску на брусок | Расчёт | шт | 2449
92 | 92 Опции (не в базе) | ФАС-Ф4 | Вариант фасада Ф4: Саморез/ерш 6×100 — брусок к СИП через ОСП, шаг 400 | Расчёт | шт | 558
92 | 92 Опции (не в базе) | ФАС-Ф4 | Вариант фасада Ф4: Сетка вентиляционная (от насекомых) — низ и верх вентзазора | Расчёт | м | 125.7 | 125.7
92 | 92 Опции (не в базе) | ФАС-Ф4 | Вариант фасада Ф4: Справочно (не суммировать с м²): количество досок имитации бруса 20×195 L 6000 (138,4 м² / (0,185 × 6,0) = 124,7) | Расчёт | шт | 125
92 | 92 Опции (не в базе) | ФАС-Ф4 | Вариант фасада Ф4: Справочно (не суммировать): площадь окраски имитации бруса, лицевая сторона, 1 слой (для расчёта краски по расходу производителя, строка выше уже × 2 слоя) | Расчёт | м² | 136 |  | 136
92 | 92 Опции (не в базе) | ФАС-Ф4 | Вариант фасада Ф4: Угол наружный деревянный 50×50 / наличники 20×95 по проёмам | Расчёт | м | 59 | 59
92 | 92 Опции (не в базе) | ФАС-Ф5 | Вариант фасада Ф5: Брусок профилированный/строганый 50×50 — обрешётка вертикальная шаг 600 (вентзазор 50) (+10 % (обрамление проёмов, углы)) | Расчёт | м | 223.6 | 223.6
92 | 92 Опции (не в базе) | ФАС-Ф5 | Вариант фасада Ф5: Крепёж скрытый для планкена (2 на доску на брусок) | Расчёт | шт | 3548
92 | 92 Опции (не в базе) | ФАС-Ф5 | Вариант фасада Ф5: Масло/лессирующий состав для фасада (2 слоя) | Расчёт | м² | 273.2 |  | 273.2
92 | 92 Опции (не в базе) | ФАС-Ф5 | Вариант фасада Ф5: Мембрана гидро-ветрозащитная ТЕХНОНИКОЛЬ АЛЬФА ВЕНТ ТПУ УЛЬТРА по ОСП (нахлёст 10 %, +5 %) (как в системах ТН-ФАСАД Каркас) | Расчёт | м² | 140.2 |  | 140.2
92 | 92 Опции (не в базе) | ФАС-Ф5 | Вариант фасада Ф5: Планкен (сосна/лиственница) 20×120 скошенный, горизонтально, зазор 5–8 мм (фасад 122.0 м² нетто (стены 139.4 − проёмы 17.5), от низа обвязки до карниза, фронтоны до конька, +12 %) | Расчёт | м² | 136.6 |  | 136.6
92 | 92 Опции (не в базе) | ФАС-Ф5 | Вариант фасада Ф5: Саморез/ерш 6×100 — брусок к СИП через ОСП, шаг 400 | Расчёт | шт | 558
92 | 92 Опции (не в базе) | ФАС-Ф5 | Вариант фасада Ф5: Сетка вентиляционная (от насекомых) — низ и верх вентзазора | Расчёт | м | 125.7 | 125.7
92 | 92 Опции (не в базе) | ФАС-Ф5 | Вариант фасада Ф5: Углы/обрамления проёмов из планкена | Расчёт | м | 59 | 59
92 | 92 Опции (не в базе) | ФАС-Ф6 | Вариант фасада Ф6: Брусок профилированный/строганый 50×50 — обрешётка вертикальная шаг 600 (вентзазор 50) (+10 % (обрамление проёмов, углы)) | Расчёт | м | 223.6 | 223.6
92 | 92 Опции (не в базе) | ФАС-Ф6 | Вариант фасада Ф6: Мембрана гидро-ветрозащитная ТЕХНОНИКОЛЬ АЛЬФА ВЕНТ ТПУ УЛЬТРА по ОСП (нахлёст 10 %, +5 %) (как в системах ТН-ФАСАД Каркас) | Расчёт | м² | 140.2 |  | 140.2
92 | 92 Опции (не в базе) | ФАС-Ф6 | Вариант фасада Ф6: Саморез/ерш 6×100 — брусок к СИП через ОСП, шаг 400 | Расчёт | шт | 558
92 | 92 Опции (не в базе) | ФАС-Ф6 | Вариант фасада Ф6: Сетка вентиляционная (от насекомых) — низ и верх вентзазора | Расчёт | м | 125.7 | 125.7
92 | 92 Опции (не в базе) | ФАС-Ф6 | Вариант фасада Ф6: Фиброцемент: углы, стартовая, обрамления проёмов, краска для торцов | Расчёт | м | 102.3 | 102.3
92 | 92 Опции (не в базе) | ФАС-Ф6 | Вариант фасада Ф6: Фиброцементный сайдинг (доска 190×3600), горизонтально внахлёст (фасад 122.0 м² нетто (стены 139.4 − проёмы 17.5), от низа обвязки до карниза, фронтоны до конька, +12 %) | Расчёт | м² | 136.6 |  | 136.6
92 | 92 Опции (не в базе) | ФАС-Ф7 | Вариант фасада Ф7: Hauberk: планка цокольная (стартовая) / внешний уголок / наличник оконный | Расчёт | м | 102.3 | 102.3
92 | 92 Опции (не в базе) | ФАС-Ф7 | Вариант фасада Ф7: Гвозди ершёные оцинк. для плитки (≈ 4 на плитку, ≈ 0,1 кг/м²) | Расчёт | кг | 13.4
92 | 92 Опции (не в базе) | ФАС-Ф7 | Вариант фасада Ф7: Подкладочный слой под плитку (по ТН — рекомендуется по ОСП стены, нахлёст) (уточнить по ТУ ТН на систему) | Расчёт | м² | 140.2 |  | 140.2
92 | 92 Опции (не в базе) | ФАС-Ф7 | Вариант фасада Ф7: ТН-ФАСАД Каркас Hauberk → фасадная плитка ТЕХНОНИКОЛЬ HAUBERK (кирпич/камень) ПРЯМО по ОСП СИП-панели (как в системе ТН: ОСП — основание под плитку) (фасад 122.0 м² нетто (стены 139.4 − проёмы 17.5), от низа обвязки до карниза, фронтоны до конька, +7 %) | Расчёт | м² | 130.5 |  | 130.5
92 | 92 Опции (не в базе) | ФАС-Ф8 | Вариант фасада Ф8: Базовый армирующий слой: клей-штукатурка + сетка стеклотканевая (нахлёст 10 %) | Расчёт | м² | 134.1 |  | 134.1
92 | 92 Опции (не в базе) | ФАС-Ф8 | Вариант фасада Ф8: Грунт + декоративная штукатурка (короед/шуба) + фасадная краска | Расчёт | м² | 122 |  | 122
92 | 92 Опции (не в базе) | ФАС-Ф8 | Вариант фасада Ф8: Дюбель тарельчатый для фасада (≈ 6 шт/м², углы 8) — термошайба + саморез по дереву 5×90 в ОСП 12, не распорный | Расчёт | шт | 768
92 | 92 Опции (не в базе) | ФАС-Ф8 | Вариант фасада Ф8: Клей-пена ТЕХНОНИКОЛЬ 500 PROFESSIONAL (≈ 1 баллон на 10 м²) | Расчёт | шт | 13
92 | 92 Опции (не в базе) | ФАС-Ф8 | Вариант фасада Ф8: Профиль цокольный 50 / уголки с сеткой / откосы | Расчёт | м | 102.3 | 102.3
92 | 92 Опции (не в базе) | ФАС-Ф8 | Вариант фасада Ф8: ТН-ФАСАД Каркас Экспресс → штукатурный: каменная вата ТЕХНОФАС ОПТИМА 50 на клей-пене по ОСП (фасад 122.0 м² нетто (стены 139.4 − проёмы 17.5), от низа обвязки до карниза, фронтоны до конька) | Расчёт | м² | 128 |  | 128
92 | 92 Опции (не в базе) | ФАС-Ц1 | Вариант фасада Ц1: Зашивка подполья (цоколь): цокольные панели/профлист по каркасу (брус 50×50 + стойки к земле), высота ≈0.6 м (по периметру дома 43.2 м, продухи ≥ 1/400 площади подполья) | Расчёт | м² | 28.5 |  | 28.5
92 | 92 Опции (не в базе) | ФАС-Ц1 | Вариант фасада Ц1: Продухи вентиляционные с сеткой (решётки) | Расчёт | шт | 8